## Колпино
| План текущего ремонта (ТР) на 2022 г. |  | Московская, 5 |  | Ижорского бат., 14 |  | наб. Комс. канала, д.1/2 |  | наб. Комс. канала, д.5 |  | наб. Комс. канала, д.7 |  | наб. Комс. канала, д.11 |  | Красная ул., д.4 |  | Новгород. ул., д.3 |  | Новгород. ул., д.5 |  | Новгород. ул., д.7 |  | Новгород ул., д.11 |  | Новгород, д.13 |  | Октябрьская ул., д.59 |  | Ремизова ул., д. 17 |  | Ремизова ул., д. 19 |  | Ремизова ул., д.21 |  | Тверская ул., д. 1/13 |  | Павловская, д.7 |  | ул.Павловская, д.43 |  | ИТОГО
1 | Общие сведения |  | план | факт | план | факт | план | факт | план | факт | план | факт | план | факт | план | факт | план | факт | план | факт | план | факт | план | факт | план | факт | план | факт | план | факт | план | факт | план | факт | план | факт | план | факт | план | факт
1.1 | Год постройки | год | 2008 |  | 2008 |  | 1963 |  | 1963 |  | 1962 |  | 1962 |  | 1970 |  | 1962 |  | 1964 |  | 1963 |  | 1963 |  | 1963 |  | 1987 |  | 1985 |  | 1985 |  | 1986 |  | 1973 |  | 2018 |  | 2015
1.2 | Общая площадь нежилых и жилых помещений (квартир) | м2 | 6889.7 |  | 10322.1 |  | 2014.45 |  | 2003.7 |  | 2033.2 |  | 2026.5 |  | 2050.76 |  | 2048.8 |  | 2145.18 |  | 2154.56 |  | 2154.08 |  | 2148.25 |  | 1815.1 |  | 7689.4 |  | 7860.8 |  | 14180.9 |  | 9963,6 |  | 12313 |  | 10317.3 |  | 92167.78
2 | Финансовые показатели:
2.1 | Остаток на 01.01.2022 | т.руб. | 2901.878 |  | 2268.501 |  | -194.26 |  | -427.977 |  | -377.001 |  | -422.18 |  | -534.729 |  | 656.299 |  | -502.293 |  | 43,043 |  | -398.554 |  | -188.014 |  | -798,554 |  | -868.458 |  | -1420.031 |  | -2422.343 |  | 1158.632 |  | 545.589 |  | 667.634 |  | #REF!
2.2 | Начислено: | т.руб. | 526.2353 | 0 | 788.402 | 0 | 153.8637 | 0 | 153.0426 | 0 | 155.2958 | 0 | 154.7841 | 0 | 156.637 | 0 | 156.4873 | 0 | 163.8488 | 0 | 164.5653 | 0 | 164.5286 | 0 | 164.0833 | 0 | 138.6373 | 0 | 587.3164 | 0 | 600.4079 | 0 | 1083.1371 | 0 | 761.0198 | 0 | 940.4669 | 0 | 788.0354 |  | #REF!
2.3 | Итого: | т.руб. | 3428.1133 |  | 3056.903 |  | -40.3963 |  | -274.9344 |  | -221.7052 |  | -267.3959 |  | -378.092 |  | 812.7863 |  | -338.4442 |  | 207.6083 |  | -234.0254 |  | -23.9307 |  | -659.9167 |  | -281.1416 |  | -819.6231 |  | -1339.2059 |  | 1919.6518 |  | 1486.0559 |  | 1455.6694 |  | #REF!
2.4 | Планируемые поступления на 2022 г. (95%): | т.руб. | 499.9235 |  | 748.9819 |  | 146.1705 |  | 145.3905 |  | 147.531 |  | 147.0449 |  | 148.8052 |  | 148.663 |  | 155.6564 |  | 156.337 |  | 156.3022 |  | 155.8792 |  | 131.7055 |  | 557.9506 |  | 570.3875 |  | 1028.9803 |  | 722.9688 |  | 893.4436 |  | 748.6336 |  | #REF!
2.5 | Непредвиденные расходы 15% (от 95%) | т.руб. | 74.9885 |  | 112.3473 |  | 21.9256 |  | 21.8086 |  | 22.1297 |  | 22.0567 |  | 22.3208 |  | 22.2994 |  | 23.3485 |  | 23.4506 |  | 23.4453 |  | 23.3819 |  | 19.7558 |  | 83.6926 |  | 85.5581 |  | 154.347 |  | 108.4453 |  | 134.0165 |  | 112.295 |  | #REF!
2.6 | План затрат на ТР на 2022 год | т.руб. | 3401.8015 |  | 3017.4829 |  | -48.0895 |  | -282.5865 |  | -229.47 |  | -275.1351 |  | -385.9238 |  | 804.962 |  | -346.6366 |  | 199.38 |  | -242.2518 |  | -32.1348 |  | -666.8485 |  | -310.5074 |  | -849.6435 |  | -1393.3627 |  | 1881.6008 |  | 1439.0326 |  | 1416.2676 |  | #REF!
| Перечень работ | ед.изм. | [38 empty] | #REF!
| Общестроительные работы | т.руб. | 2530.814 | 0 | 611.4 | 0 | 74.88 | 0 | 7.93 | 0 | 11.89 | 0 | 24.44 | 0 | 16.41 | 0 | 302.71 | 0 | 2.71 | 0 | 302.71 | 0 | 4.33 | 0 | 4.33 | 0 | 0 | 0 | 86.56 | 0 | 87 | 0 | 1115 | 0 | 37.09 | 0 | 200 | 0 | 299.62 | 0 | #REF!
1 | Ремонт кровли | кол.домов | [8 empty] | 0 |  | 0 | [5 empty] | 0 | [7 empty] | 0 |  | 0 |  | 1 |  | 1 |  | 1 | [5 empty] | #REF!
| в том числе | кв.м | 0 | 0 | 0 | 0 | 0 | 0 | 0 | 0 | 0 | 0 | 0 | 0 | 0 | 0 | 0 | 0 | 0 | 0 | 0 | 0 | 0 | 0 | 0 | 0 | 0 | 0 | 0 | 0 | 0.04 | 0 | 0.01 | 0 | 0.022 | 0 |  |  | 0 | 0 | #REF!
|  | т.руб. | 0 | 0 | 0 | 0 | 0 | 0 | 0 | 0 | 0 | 0 | 0 | 0 | 0 | 0 | 0 | 0 | 0 | 0 | 0 | 0 | 0 | 0 | 0 | 0 | 0 | 0 | 0 | 0 | 43.72 | 0 | 16.86 | 0 | 37.09 | 0 |  |  | 0 | 0 | #REF!
1.1. | Ремонт жесткой кровли | м | [38 empty] | #REF!
|  | т.руб. | [38 empty] | #REF!
1.2 | Ремонт мягкой кровли | кв.м | [24 empty] | 0 |  |  |  | 0.04 |  | 0.01 |  | 0.022 | [5 empty] | #REF!
|  | т.руб. | [24 empty] | 0 |  |  |  | 43.72 |  | 16.86 |  | 37.09 | [5 empty] | #REF!
1.3 | усиление элементов деревянной стропильной системы | т.руб. | [38 empty] | #REF!
2 | Нормализация температерного режима чердачных помещений,всего в т.ч. | кол.домов |  |  |  |  | 0 |  | 0 |  | 0 |  | 0 | [5 empty] | 0 | [5 empty] | 0 | [15 empty] | #REF!
|  | т.руб. | 0 | 0 | 0 | 0 | 0 | 0 | 0 | 0 | 0 | 0 | 0 | 0 | 0 | 0 | 0 | 0 | 0 | 0 | 0 | 0 | 0 | 0 | 0 | 0 | 0 | 0 | 0 | 0 | 0 | 0 | 0 | 0 | 0 | 0 | 0 | 0 | 0 | 0 | #REF!
2.1 | Утепление (засыпка) чердачного помещения | м3 | [38 empty] | #REF!
|  | т.руб. | [38 empty] | #REF!
2.2 | Теплоизоляция кровли | кв.м | [38 empty] | #REF!
|  | т.руб. | [38 empty] | #REF!
2.3 | теплоизоляция верхнего розлива системы отопления (по всей разводке) | м | [38 empty] | #REF!
|  | т.руб. | [38 empty] | #REF!
2.4. | Теплоизоляция участков вентиляционных каналов, расположенных в чердачном помещении помещении | кв.м | [38 empty] | #REF!
|  | т.руб. | [38 empty] | #REF!
2.5 | замена входных дверей на противопожарные в чердачном | шт | [38 empty] | #REF!
|  | т.руб. | [38 empty] | #REF!
2.5.1 | теплоизоляция входов в чердачное помещение | шт | [38 empty] | #REF!
|  | т.руб. | [38 empty] | #REF!
2.6. | устройство дополнительной вентиляции в чердачном помещении (прикарнизных и коньковых продухов, слуховых окон) | шт | [38 empty] | #REF!
|  | т.руб. | [38 empty] | #REF!
2.7 | Вывод канализационных вытяжек за пределы кровли | т.п.м | [38 empty] | #REF!
|  | т.руб. | [38 empty] | #REF!
3 | Ремонт фасадов | кол.домов | 1 |  | 1 |  | 1 |  | 1 |  | 1 |  | 1 |  | 1 |  | 0 | [11 empty] | 1 |  | 1 |  | 1 |  | 0 |  | 0 |  | 1 |  | #REF!
|  | т.руб. | 194.76 | 0 | 216.4 | 0 | 8.22 | 0 | 3.6 | 0 | 5.4 | 0 | 20.04 | 0 | 13.7 | 0 | 0 | 0 | 0 | 0 | 0 | 0 | 0 | 0 | 0 | 0 | 0 | 0 | 86.56 | 0 | 43.28 | 0 | 238.04 | 0 | 0 | 0 | 0 |  | 35.62 | 0 | #REF!
3.1 | ремонт отделки фасадов | кв.м |  |  |  |  | 0.006 | [5 empty] | 0.012 |  | 0.01 | [23 empty] | 0.026 |  | #REF!
|  | т.руб. |  |  |  |  | 8.22 | [5 empty] | 16.44 |  | 13.7 | [23 empty] | 35.62 |  | #REF!
3.2 | ремонт балконов, козырьков в подъезды, над балконами верхних этажей | кв.м | [6 empty] | 2 |  | 3 |  | 2 | [27 empty] | #REF!
|  | т.руб. | [6 empty] | 3.6 |  | 5.4 |  | 3.6 | [27 empty] | #REF!
3.3 | Герметизация стыков стеновых панелей | т.м.п. | 0.18 |  | 0.2 | [23 empty] | 0.08 |  | 0.04 |  | 0.22 | [7 empty] | #REF!
|  | т.руб. | 194.76 |  | 216.4 | [23 empty] | 86.56 |  | 43.28 |  | 238.04 | [7 empty] | #REF!
3.4. | Ремонт приямков, входов в подвалы | шт | [38 empty] | #REF!
|  | т.руб. | [38 empty] | #REF!
4 | Косметический ремонт лестничных клеток | т.кв.м | 2.26 |  | 0.45 | [27 empty] | 0.335 | [7 empty] | #REF!
|  | л/кл | 1 |  | 1 | [27 empty] | 1 | [7 empty] | #REF!
|  | т.руб. | 1636.054 |  | 395 | [27 empty] | 320.1 | [7 empty] | #REF!
5 | Восстановление отделки стен, потолков технических помещений | кв.м | [38 empty] | #REF!
|  | т.руб. | [38 empty] | #REF!
6 | Замена, восстановление отдельных участков полов, ступеней МОП и технических помещений | кв.м |  |  |  |  | 0.003 | [25 empty] | 0.003 | [7 empty] | #REF! | пандус откидной
|  | т.руб. |  |  |  |  | 40 | [25 empty] | 40 | [7 empty] | #REF!
7 | Замена водосточных труб | шт. |  |  |  |  | 8 |  | 4 |  | 6 |  | 4 |  | 2 |  | 2 |  | 2 |  | 2 |  | 4 |  | 4 | [15 empty] | #REF!
|  | т.руб. |  |  |  |  | 18.66 |  | 4.33 |  | 6.49 |  | 4.4 |  | 2.71 |  | 2.71 |  | 2.71 |  | 2.71 |  | 4.33 |  | 4.33 | [15 empty] | #REF!
8 | Замена водосточных труб на антивандальные | шт. | [38 empty] | #REF!
|  | т.руб. | [38 empty] | #REF!
9 | Ремонт отмосток | пм |  |  |  |  | 0.004 | [31 empty] | 0.008 |  | #REF!
|  | т.руб. |  |  |  |  | 8 | [31 empty] | 16 |  | #REF!
10 | Замена и восстановление дверных заполнений всего: | шт. | [38 empty] | #REF!
|  | т.руб. | [38 empty] | #REF!
11 | Установка металлических дверей (решеток) на входы в парадные и подвальные помещения | шт. | 14 | [37 empty] | #REF!
|  | т.руб. | 700 | [37 empty] | #REF!
12 | Замена и восстановление оконных заполнений | шт. | [14 empty] | 12 |  |  |  | 12 | [19 empty] | #REF!
|  | т.руб. | [14 empty] | 300 |  |  |  | 300 | [19 empty] | #REF!
13 | Ремонт мусоропроводов (шиберов, стволов, клапанов | шт | [38 empty] | #REF!
|  | т.руб. | [38 empty] | #REF!
14 | Ремонт печей | шт | [38 empty] | #REF!
|  | т.руб. | [38 empty] | #REF!
15 | Устранение местных деформаций, усиление, восстановление поврежденных участков фундамента | шт | [38 empty] | #REF!
|  | т.руб. | [38 empty] | #REF!
16 | Ремонт и замена дефлекторов оголовков труб | шт | [38 empty] | #REF!
|  | т.руб. | [38 empty] | #REF!
17 | Замена и восстановление работоспособности внутридомовой системы вентиляции | пм | [36 empty] | 0.16 |  | #REF!
|  | т.руб. | [36 empty] | 248 |  | #REF!
18 | Ремонт и восстановление разрушенных участков тротуаров, проездов, дорожек | кв.м | [30 empty] | 0.6 |  |  |  | 0.12 |  |  |  | #REF!
|  | т.руб. | [30 empty] | 500 |  |  |  | 200 |  |  |  | #REF!
19 | Замена почтовых ящиков | шт | [38 empty] | #REF!
|  | т.руб. | [38 empty] | #REF!
| Санитарно-технические работы |  | 66 | 0 | 0 | 0 | 0 | 0 | 0 | 0 | 0 | 0 | 0 | 0 | 60.5 | 0 | 0 | 0 | 0 | 0 | 0 | 0 | 0 | 0 | 0 | 0 | 0 | 0 | 18 | 0 | 161.24 | 0 | 24 | 0 | 0 | 0 | 0 | 0 | 0 | 0 | #REF!
20 | Ремонт трубопроводов всего, в том числе: | пм | 0 | 0 | 0 | 0 | 0 | 0 | 0 | 0 | 0 | 0 | 0 | 0 | 0 | 0 | 0 | 0 | 0 | 0 | 0 | 0 | 0 | 0 | 0 | 0 | 0 | 0 | 0 | 0 | 0.06 | 0 | 0 | 0 | 0 | 0 | 0 | 0 | 0 | 0 | #REF!
|  | т.руб. | 0 | 0 | 0 | 0 | 0 | 0 | 0 | 0 | 0 | 0 | 0 | 0 | 0 | 0 | 0 | 0 | 0 | 0 | 0 | 0 | 0 | 0 | 0 | 0 | 0 | 0 | 0 | 0 | 99.24 | 0 | 0 | 0 | 0 | 0 | 0 | 0 | 0 | 0 | #REF!
20.1 | Ремонт трубопроводов ГВС | тыс.м | [38 empty] | #REF!
|  | т.руб. | [38 empty] | #REF!
20.2 | Ремонт трубопроводов ХВС | тыс.м | [28 empty] | 0.06 | [9 empty] | #REF!
|  | т.руб. | [28 empty] | 99.24 | [9 empty] | #REF!
20.2 | Ремонт трубопроводов ЦО | тыс.м | [38 empty] | #REF!
|  | т.руб. | [38 empty] | #REF!
20.4 | Ремонт систем канализации | тыс.м | [38 empty] | #REF!
|  | т.руб. | [38 empty] | #REF!
21 | Замена отопительных приборов | шт | [38 empty] | #REF!
|  | т.руб. | [38 empty] | #REF!
22 | Ремонт (замена) запорной арматуры систем ЦО, ГВС,ХВС | шт | 11 | [11 empty] | 50 | [13 empty] | 3 |  | 36 |  | 4 | [7 empty] | #REF!
|  | т.руб. | 66 | [11 empty] | 60.5 | [13 empty] | 18 |  | 62 |  | 24 | [7 empty] | #REF!
| Электромонтажные работы |  | 27.3 | 0 | 18.7 | 0 | 18.7 | 0 | 3.5 | 0 | 13.25 | 0 | 11.15 | 0 | 11.25 | 0 | 11.25 | 0 | 18.7 | 0 | 13.25 | 0 | 11.25 | 0 | 11.25 | 0 | 12.25 | 0 | 29.75 | 0 | 27.45 | 0 | 29.75 | 0 | 25.15 | 0 |  |  | 46.95 | 0 | #REF!
23 | замена и ремонт эл. проводки | м | 0.01 |  | 0.01 |  | 0.01 |  |  |  | 0.005 |  | 0.005 |  | 0.005 |  | 0.005 |  | 0.01 |  | 0.005 |  | 0.005 |  | 0.005 |  | 0.01 |  | 0.03 |  | 0.02 |  | 0.03 |  | 0.01 |  |  |  | 0.015 |  | #REF!
|  | т.руб. | 2.3 |  | 2.3 |  | 2.3 |  |  |  | 1.15 |  | 1.15 |  | 1.15 |  | 1.15 |  | 2.3 |  | 1.15 |  | 1.15 |  | 1.15 |  | 2.3 |  | 6.9 |  | 4.6 |  | 6.9 |  | 2.3 |  |  |  | 3.45 |  | #REF!
24 | Замена и ремонт аппаратов защиты, замена установочной арматуры | шт | 20 |  | 12 |  | 12 |  |  |  | 8 |  | 6 |  | 6 |  | 6 |  | 12 |  | 8 |  | 6 |  | 6 |  | 6 |  | 18 |  | 18 |  | 18 |  | 18 |  |  |  | 16 |  | #REF!
|  | т.руб. | 21.5 |  | 12.9 |  | 12.9 |  |  |  | 8.6 |  | 6.5 |  | 6.6 |  | 6.6 |  | 12.9 |  | 8.6 |  | 6.6 |  | 6.6 |  | 6.45 |  | 19.35 |  | 19.35 |  | 19.35 |  | 19.35 |  |  |  | 40 |  | #REF!
25 | Ремонт ГРЩ ВУ, ВРУ, ЭЩ и т.д. | шт | 1 |  | 1 |  | 1 |  | 1 |  | 1 |  | 1 |  | 1 |  | 1 |  | 1 |  | 1 |  | 1 |  | 1 |  | 1 |  | 1 |  | 1 |  | 1 |  | 1 |  | 1 |  | 1 |  | #REF!
|  | т.руб. | 3.5 |  | 3.5 |  | 3.5 |  | 3.5 |  | 3.5 |  | 3.5 |  | 3.5 |  | 3.5 |  | 3.5 |  | 3.5 |  | 3.5 |  | 3.5 |  | 3.5 |  | 3.5 |  | 3.5 |  | 3.5 |  | 3.5 |  | 3.5 |  | 3.5 |  | #REF!
| Работы, выполняемые специализированными организациями | т.руб. | 0 | 0 | 0 | 0 | 0 | 0 | 0 | 0 | 0 | 0 | 0 | 0 | 0 | 0 | 0 | 0 | 0 | 0 | 0 | 0 | 0 | 0 | 0 | 0 | 0 | 0 | 0 | 0 | 0 | 0 | 0 | 0 | 0 | 0 | 0 | 0 | 0 | 0 | #REF!
26 | Антисептирование деревянной стропильной системы | т.руб. | [38 empty] | #REF!
27 | Антиперирование деревянной стропильной системы | т.руб. | [38 empty] | #REF!
28 | Аварийные работы (не менее 10%) | т.руб. | 74 |  | 111 |  | 22 |  | 21 |  | 22 |  | 22 |  | 22 |  | 22 |  | 23 |  | 23 |  | 23 |  | 23 |  | 19 |  | 83 |  | 85 |  | 153 |  | 107 |  | 133 |  | 111 |  | #REF!
| План текущего ремонт на 2021 год |  | 2698.114 | 0 | 741.1 | 0 | 115.58 | 0 | 32.43 | 0 | 47.14 | 0 | 57.59 | 0 | 110.16 | 0 | 335.96 | 0 | 44.41 | 0 | 338.96 | 0 | 38.58 | 0 | 38.58 | 0 | 31.25 | 0 | 217.31 | 0 | 360.69 | 0 | 1321.75 | 0 | 169.24 | 0 | 333 | 0 | 457.57 | 0 | #REF!
[39 empty] | добрать | #REF!

## Металлострой
Утверждаю
Решением собрания собственников
______________________________2014 г.
____________________________
| План текущего ремонта (ТР) на 2014 г. |  | Горького,2 |  | Горького,3 |  | Горького,4 |  | Горького,5/10 |  | Желез-ная,21 |  | Желез-ная,23 |  | Плановая,4 |  | Плановая,6 |  | Плановая,8 |  | Плановая,10 |  | Плановая,12 |  | Плановая,16 |  | Плановая,18 |  | Плановая,20 |  | Плановая,22 |  | Плановая,24 |  | Плановая,26 |  | Полевая,1/25 |  | Полевая,3 |  | Полевая,22 |  | Пушкинская,4 |  | Пушкинская,5 |  | Пушкинская,6 |  | Пушкинская,8 |  | Садовая,21/1 |  | Садовая,21/2 |  | Садовая,21/3 |  | Центр.,4 |  | Центр.,4А |  | Центр.,5 |  | Центр.,6 |  | Центр.,7 |  | Центр.,8 |  | Центр.,9 |  | Центр.,10 |  | Центр.,11 |  | Центр.,13 |  | Центр.,14 |  | Центр.,14А |  | Центр.,15 |  | Центр.,16 |  | Центр.,17 |  | Центр.,18 |  | Центр.,19 |  | Центр.,20
|  |  | План | Факт | План | Факт | План | Факт | План | Факт | План | Факт | План | Факт | План | Факт | План | Факт | План | Факт | План | Факт | План | Факт | План | Факт | План | Факт | План | Факт | План | Факт | План | Факт | План | Факт | План | Факт | План | Факт | План | Факт | План | Факт | План | Факт | План | Факт | План | Факт | План | Факт | План | Факт | План | Факт | План | Факт | План | Факт | План | Факт | План | Факт | План | Факт | План | Факт | План | Факт | План | Факт | План | Факт | План | Факт | План | Факт | План | Факт | План | Факт | План | Факт | План | Факт | План | Факт | План | Факт | План | Факт
1 | Общие сведения
1.1 | Год постройки | год | 1961 |  | 1958 |  | 1964 |  | 1959 |  | 1976 |  | 1996 |  | 1963 |  | 1963 |  | 1966 |  | 1965 |  | 1964 |  | 1964 |  | 1964 |  | 1965 |  | 1964 |  | 1964 |  | 1964 |  | 2008 |  | 1994 |  | 1971 |  | 1955 |  | 1963 |  | 1957 |  | 1958 |  | 1972 |  | 1976 |  | 1973 |  | 1951 |  | 1936 |  | 1951 |  | 1951 |  | 1951 |  | 1951 |  | 1953 |  | 1930 |  | 1950 |  | 1961 |  | 1936 |  | 1961 |  | 1960 |  | 1962 |  | 1967 |  | 1960 |  | 1975 |  | 1967
1.2 | Площадь дома | м2 | 1605.31 |  | 2390.67 |  | 5357.71 |  | 4286.7 |  | 5847.1 |  | 10426.9 |  | 4164.91 |  | 3429.2 |  | 4405.15 |  | 4165.32 |  | 4171.57 |  | 4154.44 |  | 4146.74 |  | 4135.07 |  | 4164.91 |  | 4101.53 |  | 4355.42 |  | 11990.6 |  | 9023.8 |  | 4142.3 |  | 1583.32 |  | 2023.13 |  | 2303.14 |  | 4262.47 |  | 6477 |  | 6389.8 |  | 6475.4 |  | 1549.7 |  | 5553.2 |  | 2215.5 |  | 2289.3 |  | 2191.49 |  | 2024.6 |  | 2743.28 |  | 3035.9 |  | 2112.3 |  | 3462.11 |  | 5534.7 |  | 1612.98 |  | 2507.86 |  | 3473.46 |  | 1898.92 |  | 2504 |  | 6966.9 |  | 1891.46
2 | Финансовые показатели:
2.1 | Остаток на 01.01.14 | т.руб. | -194,890 |  | -62.111 |  | 369.649 |  | -721.215 |  | 539.536 |  | 654.839 |  | -397.599 |  | -74.431 |  | 420.946 |  | 292.063 |  | 422.892 |  | -510.616 |  | 60.517 |  | -30.25 |  | -163.692 |  | -1017.526 |  | -53.958 |  | 2405.415 |  | 113.006 |  | 119.442 |  | -97.405 |  | -45.839 |  | -629.985 |  | 49.906 |  | 538.239 |  | 471.621 |  | 525.866 |  | -370.138 |  | -496.101 |  | -83.05 |  | 2.871 |  | -84.19 |  | -177.139 |  | -477.68 |  | -336.601 |  | -129.083 |  | -127.668 |  | -153.655 |  | -110.332 |  | 353.434 |  | -421.925 |  | -842.253 |  | -45.512 |  | 573.245 |  | -393.903
2.2 | Начислено: | т.руб. | 97.859 |  | 145.735 |  | 326.606 |  | 261.317 |  | 356.439 |  | 635.623 |  | 253.892 |  | 209.044 |  | 268.537 |  | 253.917 |  | 254.298 |  | 253.254 |  | 252.785 |  | 252.073 |  | 253.892 |  | 250.029 |  | 265.506 |  | 730.946 |  | 550.09 |  | 252.514 |  | 96.519 |  | 123.33 |  | 140.399 |  | 259.84 |  | 394.837 |  | 389.522 |  | 394.74 |  | 94.469 |  | 338.523 |  | 135.056 |  | 139.555 |  | 133.593 |  | 123.419 |  | 167.23 |  | 185.068 |  | 128.765 |  | 211.05 |  | 337.395 |  | 98.327 |  | 152.879 |  | 211.742 |  | 115.758 |  | 152.643 |  | 424.702 |  | 115.303
2.3 | Итого: | т.руб. | -97.031 |  | 83.624 |  | 696.255 |  | -459.898 |  | 895.975 |  | 1290.462 |  | -143.707 |  | 134.613 |  | 689.483 |  | 545.98 |  | 677.19 |  | -257.362 |  | 313.302 |  | 221.823 |  | 90.2 |  | -767.501 |  | 211.548 |  | 3136.361 |  | 663.096 |  | 371.956 |  | -0.886 |  | 77.491 |  | -489.586 |  | 309.746 |  | 933.076 |  | 861.143 |  | 920.606 |  | -275.669 |  | -157.578 |  | 52.006 |  | 142.426 |  | 49.403 |  | -53.72 |  | -310.45 |  | -151.533 |  | -0.318 |  | 83.382 |  | 183.74 |  | -12.005 |  | 506.313 |  | -210.183 |  | -726.495 |  | 107.131 |  | 997.947 |  | -278.6
2.4 | Плановые поступления на 2014 г. (90%) | т.руб. | 88.073 |  | 131.162 |  | 293.945 |  | 235.185 |  | 320.795 |  | 572.061 |  | 228.503 |  | 188.14 |  | 241.683 |  | 228.525 |  | 228.868 |  | 227.929 |  | 227.507 |  | 226.866 |  | 228.503 |  | 225.026 |  | 238.955 |  | 657.851 |  | 495.081 |  | 227.263 |  | 86.867 |  | 110.997 |  | 126.359 |  | 233.856 |  | 355.353 |  | 350.57 |  | 355.266 |  | 85.022 |  | 304.671 |  | 121.55 |  | 125.6 |  | 120.234 |  | 111.077 |  | 150.507 |  | 166.561 |  | 115.889 |  | 189.945 |  | 303.656 |  | 88.494 |  | 137.591 |  | 190.568 |  | 104.182 |  | 137.379 |  | 382.232 |  | 103.773
| План текущего ремонта (ТР) на 2022 г. |  | Горького,2 |  | Горького,3 |  | Горького,4 |  | Горького,5/10 |  | Желез-ная,21 |  | Желез-ная,23 |  | Плановая,4 |  | Плановая,6 |  | Плановая,8 |  | Плановая,10 |  | Плановая,12 |  | Плановая,16 |  | Плановая,18 |  | Плановая,20 |  | Плановая,22 |  | Плановая,24 |  | Плановая,26 |  | Полевая,1/25 |  | Полевая,3 |  | Полевая,22 |  | Пушкинская,4 |  | Пушкинская,5 |  | Пушкинская,6 |  | Пушкинская,8 |  | Садовая,21,корп.1 |  | Садовая,21, корп.2 |  | Садовая,21, корп.3 |  | Центр.,4 |  | Центр.,4А |  | Центр.,5 |  | Центр.,6 |  | Центр.,7 |  | Центр.,8 |  | Центр.,9 |  | Центр.,10 |  | Центр.,11 |  | Центр.,13 |  | Центр.,14 |  | Центр.,14А |  | Центр.,15 |  | Центр.,16 |  | Центр.,17 |  | Центр.,18 |  | Центр.,19 |  | Центр.,20
|  |  | План | Факт | План | Факт | План | Факт | План | Факт | План | Факт | План | Факт | План | Факт | План | Факт | План | Факт | План | Факт | План | Факт | План | Факт | План | Факт | План | Факт | План | Факт | План | Факт | План | Факт | План | Факт | План | Факт | План | Факт | План | Факт | План | Факт | План | Факт | План | Факт | План | Факт | План | Факт | План | Факт | План | Факт | План | Факт | План | Факт | План | Факт | План | Факт | План | Факт | План | Факт | План | Факт | План | Факт | План | Факт | План | Факт | План | Факт | План | Факт | План | Факт | План | Факт | План | Факт | План | Факт | План | Факт
1 | Общие сведения
1.1 | Год постройки | год | 1961 |  | 1958 |  | 1964 |  | 1959 |  | 1976 |  | 1996 |  | 1963 |  | 1963 |  | 1966 |  | 1965 |  | 1964 |  | 1964 |  | 1964 |  | 1965 |  | 1964 |  | 1964 |  | 1964 |  | 2008 |  | 1994 |  | 1971 |  | 1955 |  | 1963 |  | 1957 |  | 1958 |  | 1972 |  | 1976 |  | 1973 |  | 1951 |  | 1936 |  | 1951 |  | 1951 |  | 1951 |  | 1951 |  | 1953 |  | 1930 |  | 1950 |  | 1961 |  | 1936 |  | 1961 |  | 1960 |  | 1962 |  | 1967 |  | 1960 |  | 1975 |  | 1967
1.2 | Общая площадь нежилых и жилых помещений (квартир) | м2 | 1605.42 |  | 2385.6 |  | 5205.11 |  | 4287.3 |  | 5875.5 |  | 10575.57 |  | 4180.77 |  | 3462.48 |  | 4399.64 |  | 4161.42 |  | 4167.87 |  | 4147.16 |  | 4151.17 |  | 4133.46 |  | 4163.71 |  | 4116.53 |  | 4372.06 |  | 11981.5 |  | 9024.5 |  | 4136.55 |  | 1581.1 |  | 2022.47 |  | 2300.7 |  | 4281.01 |  | 6641.2 |  | 6551.1 |  | 6437.2 |  | 1566.8 |  | 5553.6 |  | 2210.2 |  | 2287.9 |  | 2230.1 |  | 2030.1 |  | 2740.9 |  | 2983.7 |  | 2599.1 |  | 3457.53 |  | 5509.3 |  | 1610.8 |  | 2507.82 |  | 3477.59 |  | 1897.61 |  | 2532,00 |  | 6950,5 |  | 1892.18 |  | 184385,8 | 184385.83
2 | Финансовые показатели:
2.1 | Остаток на 01.01.2022 г. | т.руб. | -470,936 |  | -126,441 |  | 546.019 |  | -1295,874 |  | 2129.873 |  | 2638.634 |  | 393.613 |  | 473.8 |  | 1563.559 |  | 559.366 |  | 697.419 |  | 89.035 |  | 427.774 |  | 189.261 |  | 338.798 |  | -241.022 |  | 1004.577 |  | 3265.717 |  | 852.976 |  | 542.155 |  | -26.027 |  | -659.507 |  | -1194.564 |  | -42.701 |  | 1318.164 |  | 1384.101 |  | 2168.411 |  | -813.231 |  | 95.325 |  | 122.288 |  | -951.686 |  | -943.268 |  | -140.353 |  | -224.488 |  | -611,262 |  | -120.446 |  | -741.716 |  | -998.273 |  | -723.665 |  | -118.572 |  | -110.34 |  | -1364,44 |  | -849.395 |  | 2117.545 |  | -902.327 |  | 9247.876
2.2 | Начислено: | т.руб. | 122.622 | 0 | 182.2121 | 0 | 397.5663 | 0 | 327.464 | 0 | 448.7707 | 0 | 807.762 | 0 | 319.3272 | 0 | 264.4642 | 0 | 336.0445 | 0 | 317.8493 | 0 | 318.3419 | 0 | 316.7601 | 0 | 317.0664 | 0 | 315.7137 | 0 | 318.0242 | 0 | 314.4206 | 0 | 333.9379 | 0 | 915.147 | 0 | 689.2913 | 0 | 315.9497 | 0 | 120.7644 | 0 | 154.4763 | 0 | 175.7275 | 0 | 326.9835 | 0 | 507.2549 | 0 | 500.373 | 0 | 491.6733 | 0 | 119.6722 | 0 | 424.184 | 0 | 168.8151 | 0 | 174.7498 | 0 | 170.335 | 0 | 155.059 | 0 | 209.3499 | 0 | 227.895 | 0 | 198.5193 | 0 | 264.0861 | 0 | 420.8003 | 0 | 123.0329 | 0 | 191.5473 | 0 | 265.6183 | 0 | 144.9395 | 0 | 193.3942 | 0 | 530.8792 | 0 | 144.5247 |  | 14083.3874
2.3 | Итого: | т.руб. | -348.314 |  | 55.7711 |  | 943.5853 |  | -968.41 |  | 2578.6437 |  | 3446.396 |  | 712.9402 |  | 738.2642 |  | 1899.6035 |  | 877.2153 |  | 1015.7609 |  | 405.7951 |  | 744.8404 |  | 504.9747 |  | 656.8222 |  | 73.3986 |  | 1338.5149 |  | 4180.864 |  | 1542.2673 |  | 858.1047 |  | 94.7374 |  | -505.0307 |  | -1018.8365 |  | 284.2825 |  | 1825.4189 |  | 1884.474 |  | 2660.0843 |  | -693.5588 |  | 519.509 |  | 291.1031 |  | -776.9362 |  | -772.933 |  | 14.706 |  | -15.1381 |  | -383.367 |  | 78.0733 |  | -477.6299 | #N/A | -577.4727 |  | -600.6321 |  | 72.9753 |  | 155.2783 |  | -1219.5005 |  | -656.0008 |  | 2648.4242 |  | -757.8023 |  | 22627.094
2.4 | Планируемые поступления на 2022 г.(95%) | т.руб. | 116.4909 |  | 173.1015 |  | 377.688 |  | 311.0908 |  | 426.3322 |  | 767.3739 |  | 303.3609 |  | 251.241 |  | 319.2423 |  | 301.9568 |  | 302.4248 |  | 300.9221 |  | 301.213 |  | 299.928 |  | 302.123 |  | 298.6995 |  | 317.241 |  | 869.3896 |  | 654.8267 |  | 300.1522 |  | 114.7262 |  | 146.7524 |  | 166.9411 |  | 310.6344 |  | 481.8921 |  | 475.3544 |  | 467.0897 |  | 113.6886 |  | 402.9748 |  | 160.3743 |  | 166.0123 |  | 161.8183 |  | 147.3061 |  | 198.8824 |  | 216.5003 |  | 188.5933 |  | 250.8818 |  | 399.7603 |  | 116.8813 |  | 181.9699 |  | 252.3374 |  | 137.6925 |  | 183.7245 |  | 504.3352 |  | 137.2985 |  | 13379.218
2,5 | Непредвиденные расходы 15% (от 95%) | т.руб. | 17.4736 |  | 25.9652 |  | 56.6532 |  | 46.6636 |  | 63.9498 |  | 115.1061 |  | 45.5041 |  | 37.6862 |  | 47.8863 |  | 45.2935 |  | 45.3637 |  | 45.1383 |  | 45.182 |  | 44.9892 |  | 45.3184 |  | 44.8049 |  | 47.5862 |  | 130.4084 |  | 98.224 |  | 45.0228 |  | 17.2089 |  | 22.0129 |  | 25.0412 |  | 46.5952 |  | 72.2838 |  | 71.3032 |  | 70.0635 |  | 17.0533 |  | 60.4462 |  | 24.0561 |  | 24.9018 |  | 24.2727 |  | 22.0959 |  | 29.8324 |  | 32.475 |  | 28.289 |  | 37.6323 |  | 59.964 |  | 17.5322 |  | 27.2955 |  | 37.8506 |  | 20.6539 |  | 27.5587 |  | 75.6503 |  | 20.5948 |  | 2006.8827
2,6 | План затрат на ТР на 2022 год | т.руб. | -354.4451 |  | 46.6605 |  | 923.707 |  | -984.7832 |  | 2556.2052 |  | 3406.0079 |  | 696.9739 |  | 725.041 |  | 1882.8013 |  | 861.3228 |  | 999.8438 |  | 389.9571 |  | 728.987 |  | 489.189 |  | 640.921 |  | 57.6775 |  | 1321.818 |  | 4135.1066 |  | 1507.8027 |  | 842.3072 |  | 88.6992 |  | -512.7546 |  | -1027.6229 |  | 267.9334 |  | 1800.0561 |  | 1859.4554 |  | 2635.5007 |  | -699.5424 |  | 498.2998 |  | 282.6623 |  | -785.6737 |  | -781.4497 |  | 6.9531 |  | -25.6056 |  | -394.7617 |  | 68.1473 |  | -490.8342 |  | -598.5127 |  | -606.7837 |  | 63.3979 |  | 141.9974 |  | -1226.7475 |  | -665.6705 |  | 2621.8802 |  | -765.0285 |  | 22627.0962
| Перечень работ | ед.изм.
| Общестроительные работы | т.руб. | 322.61 | 0 | 5.5 | 0 | 54.65 | 0 | 207.4 | 0 | 31 | 0 | 412.5 | 0 | 841.68 | 0 | 359.48 | 0 | 352 | 0 | 426.65 | 0 | 12.73 | 0 | 364.05 | 0 | 364.18 | 0 | 177.8 | 0 | 0 | 0 | 0 | 0 | 178.55 | 0 | 151.22 | 0 | 120 | 0 | 168.85 | 0 | 0 | 0 | 0 | 0 | 0 | 0 | 207.4 | 0 | 0 | 0 | 285.5 | 0 | 0 | 0 | 0 | 0 | 160.6 | 0 | 0 | 0 | 0 | 0 | 11.96 | 0 | 174.7 | 0 | 714.3 | 0 | 693.9 | 0 | 887.2 | 0 | 120 | 0 | 252.4 | 0 | 72.61 | 0 | 750.69 | 0 | 400 | 0 | 10.82 | 0 | 112.34 | 0 | 444.99 | 0 | 0 | 0 | 9850.26
1 | Ремонт кровли | кол.домов |  |  |  |  | 1 |  |  |  | 0 |  | 0 |  | 0 |  |  |  |  | 0 | 1 |  | 1 |  | 0 |  | 1 | [9 empty] | 1 |  |  |  | 0 | [17 empty] | 0 |  |  |  | 0 | [13 empty] | 0 |  |  |  | 0 | [5 empty] | 0 | [5 empty] | 5
| в том числе | кв.м | 0 | 0 | 0 | 0 | 0.05 | 0 | 0 | 0 | 0 | 0 | 0 | 0 | 0 | 0 | 0 | 0 | 0 | 0 | 0.05 | 0 | 0.01 | 0 | 0 | 0 | 0.01 | 0 | 0 | 0 | 0 | 0 | 0 | 0 | 0 | 0 | 0.04 | 0 | 0 | 0 | 0 | 0 | 0 | 0 | 0 | 0 | 0 | 0 | 0 | 0 | 0 | 0 | 0 | 0 | 0 | 0 | 0 | 0 | 0 | 0 | 0 | 0 | 0 | 0 | 0 | 0 | 0 | 0 | 0 | 0 | 0 | 0 | 0 | 0 | 0 | 0 | 0 | 0 | 0 | 0 | 0 | 0 | 0 | 0 | 0 | 0 | 0 | 0 | 0 | 0 | 0 | 0 | 0.16
|  | т.руб. | 0 | 0 | 0 | 0 | 54.65 | 0 | 0 | 0 | 0 | 0 | 0 | 0 | 0 | 0 | 0 | 0 | 0 | 0 | 54.65 | 0 | 10.93 | 0 | 0 | 0 | 10.93 | 0 | 0 | 0 | 0 | 0 | 0 | 0 | 0 | 0 | 43.72 | 0 | 0 | 0 | 0 | 0 | 0 | 0 | 0 | 0 | 0 | 0 | 0 | 0 | 0 | 0 | 0 | 0 | 0 | 0 | 0 | 0 | 0 | 0 | 0 | 0 | 0 | 0 | 0 | 0 | 0 | 0 | 0 | 0 | 0 | 0 | 0 | 0 | 0 | 0 | 0 | 0 | 0 | 0 | 0 | 0 | 0 | 0 | 0 | 0 | 0 | 0 | 0 | 0 | 0 | 0 | 174.88
1.1. | Ремонт жесткой кровли | тыс.м2 | [90 empty] | 0
|  | т.руб. | [90 empty] | 0
1.2 | Ремонт мягкой кровли | тыс.м2 |  |  |  |  | 0.05 | [13 empty] | 0.05 |  | 0.01 |  |  |  | 0.01 | [9 empty] | 0.04 | [55 empty] | 0.16
|  | т.руб. |  |  |  |  | 54.65 | [13 empty] | 54.65 |  | 10.93 |  |  |  | 10.93 | [9 empty] | 43.72 | [55 empty] | 174.88
1.3 | усиление элементов деревянной стропильной системы | т.руб. | [90 empty] | 0
2 | Нормализация температерного режима чердачных помещений,всего в т.ч. | кол.домов | 0 |  | 0 |  |  |  | 0 | [7 empty] | 0 |  | 0 | [9 empty] | 0 | [9 empty] | 0 |  |  |  | 0 |  | 0 |  | 0 |  | 0 | [7 empty] | 0 |  | 0 |  | 0 |  | 0 |  | 0 |  | 0 |  | 0 |  |  |  | 1 |  | 0 | [5 empty] | 0 |  | 0 |  | 0 |  | 0 |  |  |  | 0 |  | 1
|  | т.руб. | 0 | 0 | 0 | 0 | 0 | 0 | 0 | 0 | 0 | 0 | 0 | 0 | 0 | 0 | 0 | 0 | 0 | 0 | 0 | 0 | 0 | 0 | 0 | 0 | 0 | 0 | 0 | 0 | 0 | 0 | 0 | 0 | 0 | 0 | 0 | 0 | 0 | 0 | 0 | 0 | 0 | 0 | 0 | 0 | 0 | 0 | 0 | 0 | 0 | 0 | 0 | 0 | 0 | 0 | 0 | 0 | 0 | 0 | 0 | 0 | 0 | 0 | 1 | 0 | 0 | 0 | 0 | 0 | 0 | 0 | 782.2 | 0 | 0 | 0 | 0 | 0 | 0 | 0 | 0 | 0 | 0 | 0 | 0 | 0 | 0 | 0 | 0 | 0 | 0 | 0 | 783.2
2.1 | Утепление (засыпка) чердачного помещения | тыс.м2 | [70 empty] | 0.523 | [19 empty] | 0.523
|  | т.руб. | [70 empty] | 550.8 | [19 empty] | 550.8
2.2 | Теплоизоляция кровли | кв.м | [90 empty] | 0
|  | т.руб. | [90 empty] | 0
2.3 | теплоизоляция верхнего розлива системы отопления (по всей разводке) | тыс.м | [90 empty] | 0
|  | т.руб. | [90 empty] | 0
2.4. | Теплоизоляция участков вентиляционных каналов, расположенных в чердачном помещении | т.кв.м | [70 empty] | 0.125 | [19 empty] | 0.125
|  | т.руб. | [70 empty] | 126.4 | [19 empty] | 126.4
2.5 | замена входных дверей на противопожарные в чердачном помещении | шт | [90 empty] | 0
|  | т.руб. | [90 empty] | 0
2.5.1 | теплоизоляция входных дверей в чердачное помещение | шт | [70 empty] | 3 | [19 empty] | 3
|  | т.руб. | [70 empty] | 105 | [19 empty] | 105
2.6. | устройство дополнительной вентиляции в чердачном помещении (прикарнизных и коньковых продухов, слуховых окон) | шт | [90 empty] | 0
|  | т.руб. | [90 empty] | 0
2.7 | Вывод канализационных вытяжек за пределы кровли | шт. | [62 empty] | 1 | [27 empty] | 1
|  | т.руб. | [62 empty] | 1 | [27 empty] | 1
3 | Ремонт фасадов | кол.домов | 1 |  |  |  | 0 |  | 1 |  | 0 |  | 1 | [9 empty] | 1 |  | 1 |  | 1 |  | 1 | [7 empty] | 0 |  | 0 |  | 0 |  | 0 |  | 0 |  |  |  | 1 |  |  |  | 0 |  | 0 |  | 0 |  | 1 |  | 0 |  | 0 |  | 1 |  | 1 |  | 1 |  | 1 |  | 0 |  | 0 |  | 1 |  | 1 |  | 1 |  | 0 |  | 0 |  | 1 |  | 0 |  |  |  | 17
|  | т.руб. | 72.61 | 0 | 0 | 0 | 0 | 0 | 27.4 | 0 | 0 | 0 | 137 | 0 | 0 | 0 | 0 | 0 | 0 | 0 | 0 | 0 | 1.8 | 0 | 1.8 | 0 | 137 | 0 | 1.8 | 0 | 0 | 0 | 0 | 0 | 0 | 0 | 0 | 0 | 0 | 0 | 0 | 0 | 0 | 0 | 0 | 0 | 0 | 0 | 27.4 | 0 | 0 | 0 | 0 | 0 | 0 | 0 | 0 | 0 | 0.9 | 0 | 0 | 0 | 0 | 0 | 10.96 | 0 | 3.6 | 0 | 5.8 | 0 | 2.7 | 0 | 0 | 0 | 0 | 0 | 1.8 | 0 | 72.61 | 0 | 112.34 | 0 | 0 | 0 | 10.82 | 0 | 112.34 | 0 | 0 | 0 | 0 | 0 | 740.68
3.1 | ремонт отделки фасадов | тыс.кв.м | 0.053 | [5 empty] | 0.02 |  |  |  | 0.1 | [13 empty] | 0.1 | [21 empty] | 0.02 | [15 empty] | 0.008 |  |  |  | 0.002 | [9 empty] | 0.053 |  | 0.082 | [5 empty] | 0.082 | [5 empty] | 0.52
|  | т.руб. | 72.61 | [5 empty] | 27.4 |  |  |  | 137 | [13 empty] | 137 | [21 empty] | 27.4 | [15 empty] | 10.96 |  |  |  | 2.2 | [9 empty] | 72.61 |  | 112.34 | [5 empty] | 112.34 | [5 empty] | 711.86
3.2 | ремонт балконов, козырьков в подъезды, над балконами верхних этажей | тыс.кв.м | [20 empty] | 2 |  | 2 |  |  |  | 2 | [29 empty] | 1 | [7 empty] | 4 |  | 4 |  | 3 | [5 empty] | 2 | [15 empty] | 20
|  | т.руб. | [20 empty] | 1.8 |  | 1.8 |  |  |  | 1.8 | [29 empty] | 0.9 | [7 empty] | 3.6 |  | 3.6 |  | 2.7 | [5 empty] | 1.8 | [15 empty] | 18
3.3 | Герметизация стыков стеновых панелей | тыс.м.м | [82 empty] | 0.01 | [7 empty] | 0.01
|  | т.руб. | [82 empty] | 10.82 | [7 empty] | 10.82
3.4. | Ремонт приямков, входов в подвалы | шт | [90 empty] | 0
|  | т.руб. | [90 empty] | 0
4 | Косметический ремонт лестничных клеток | т.кв.м | [10 empty] | 0.357 |  | 0.18 |  | 0.09 | [7 empty] | 0.09 |  | 0.09 | [7 empty] | 0.09 | [5 empty] | 0.09 | [11 empty] | 0.25 | [5 empty] | 0.107 | [7 empty] | 0.104 |  | 0.08 |  | 0.118 | [5 empty] | 0.09 |  |  |  | 0.087 | [11 empty] | 1.823
|  | л/кл | [10 empty] | 1 |  | 2 |  | 1 | [7 empty] | 1 |  | 1 | [7 empty] | 1 | [5 empty] | 1 | [11 empty] | 1 | [5 empty] | 1 | [7 empty] | 1 |  | 1 |  | 1 | [5 empty] | 1 |  |  |  | 1 | [11 empty] | 15
|  | т.руб. | [10 empty] | 275.5 |  | 355.8 |  | 176.8 | [7 empty] | 177.9 |  | 177.9 | [7 empty] | 170.2 | [5 empty] | 160.5 | [11 empty] | 285.5 | [5 empty] | 155.5 | [7 empty] | 165.5 |  | 233 |  | 230 | [5 empty] | 185 |  |  |  | 330 | [11 empty] | 3079.1
5 | Восстановление отделки стен, потолков технических помещений | тыс.кв.м | [34 empty] | 0.3 | [55 empty] | 0.3
|  | т.руб. | [34 empty] | 105 | [55 empty] | 105
6 | Замена, восстановление отдельных участков полов, ступеней МОП и технических помещений | тыс.кв.м | [8 empty] | 0.003 | [81 empty] | 0.003
|  | т.руб. | [8 empty] | 31 | [81 empty] | 31 | аппарели
| Замена водосточных труб | шт. | [12 empty] | 96 | [73 empty] | 134 |  |  |  | 230
|  | т.руб. | [12 empty] | 103.88 | [73 empty] | 144.99 |  |  |  | 248.87
8 | Замена водосточных труб на антивандальные | шт. | [90 empty] | 0
|  | т.руб. | [90 empty] | 0
9 | Ремонт отмосток | тыс.пм | [18 empty] | 0.01 | [55 empty] | 0.02 | [15 empty] | 0.03
|  | т.руб. | [18 empty] | 20 | [55 empty] | 40 | [15 empty] | 60
10 | Замена и восстановление дверных заполнений всего: | шт. | [90 empty] | 0
|  | т.руб. | [90 empty] | 0
11 | Установка металлических дверей (решеток) на входы в парадные и подвальные помещения | шт. | [12 empty] | 1 | [11 empty] | 1 | [11 empty] | 4 | [33 empty] | 3 |  | 4 | [7 empty] | 3 | [9 empty] | 16
|  | т.руб. | [12 empty] | 30 | [11 empty] | 30 | [11 empty] | 120 | [33 empty] | 105 |  | 120 | [7 empty] | 100 | [9 empty] | 505
12 | Замена и восстановление оконных заполнений | шт. | 10 | [5 empty] | 6 | [5 empty] | 10 |  | 5 |  | 10 |  | 10 |  |  |  | 5 |  |  |  | 5 | [19 empty] | 6 | [19 empty] | 16 |  | 15 | [9 empty] | 10 |  | 10 | [5 empty] | 10 |  |  |  | 128
|  | т.руб. | 250 | [5 empty] | 180 | [5 empty] | 352 |  | 176 |  | 352 |  | 352 |  |  |  | 176 |  |  |  | 176 | [19 empty] | 180 | [19 empty] | 470 |  | 450 | [9 empty] | 300 |  | 300 | [5 empty] | 300 |  |  |  | 4014
13 | Ремонт мусоропроводов (шиберов, стволов, клапанов | шт | [90 empty] | 0
|  | т.руб. | [90 empty] | 0
14 | Ремонт печей | шт | [90 empty] | 0
|  | т.руб. | [90 empty] | 0
15 | Устранение местных деформаций, усиление, восстановление поврежденных участков фундамента | шт | [90 empty] | 0
|  | т.руб. | [90 empty] | 0
16 | Ремонт и замена дефлекторов оголовков труб | шт | [90 empty] | 0
|  | т.руб. | [90 empty] | 0
17 | Замена и восстановление работоспособности внутридомовой системы вентиляции | пм | [90 empty] | 0
|  | т.руб. | [90 empty] | 0
18 | Ремонт и восстановление разрушенных участков тротуаров, проездов, дорожек | кв.м | [34 empty] | 0.001 | [39 empty] | 0.01 | [15 empty] | 0.011
|  | т.руб. | [34 empty] | 2.5 | [39 empty] | 20 | [15 empty] | 22.5
19 | Замена почтовых ящиков | шт |  |  | 12 | [11 empty] | 16 | [7 empty] | 20 |  | 20 | [7 empty] | 20 | [5 empty] | 20 | [17 empty] | 10 | [7 empty] | 6 |  | 8 |  | 12 | [5 empty] | 6 |  |  |  | 20 | [11 empty] | 170
|  | т.руб. |  |  | 5.5 | [11 empty] | 6.68 | [7 empty] | 8.35 |  | 8.35 | [7 empty] | 8.35 | [5 empty] | 8.35 | [17 empty] | 4.2 | [7 empty] | 5.6 |  | 5.5 |  | 11.2 | [5 empty] | 5.6 |  |  |  | 8.35 | [11 empty] | 86.03
| Санитарно-технические работы | т.руб. | 0 | 0 | 0 | 0 | 478.42 | 0 | 94.8 | 0 | 0 | 0 | 0 | 0 | 0 | 0 | 0 | 0 | 0 | 0 | 0 | 0 | 0 | 0 | 0 | 0 | 0 | 0 | 0 | 0 | 0 | 0 | 0 | 0 | 0 | 0 | 0 | 0 | 0 | 0 | 0 | 0 | 0 | 0 | 0 | 0 | 0 | 0 | 0 | 0 | 0 | 0 | 0 | 0 | 0 | 0 | 0 | 0 | 0 | 0 | 0 | 0 | 0 | 0 | 1.21 | 0 | 272.44 | 0 | 0 | 0 | 0 | 0 | 0 | 0 | 0 | 0 | 4.84 | 0 | 0 | 0 | 0 | 0 | 0 | 0 | 82.09 | 0 | 0 | 0 | 0 | 0 | 41.6 | 0 | 975.4
20 | Ремонт трубопроводов всего, в том числе: | пм | 0 | 0 | 0 | 0 | 0.24 | 0 | 0.05 | 0 | 0 | 0 | 0 | 0 | 0 | 0 | 0 | 0 | 0 | 0 | 0 | 0 | 0 | 0 | 0 | 0 | 0 | 0 | 0 | 0 | 0 | 0 | 0 | 0 | 0 | 0 | 0 | 0 | 0 | 0 | 0 | 0 | 0 | 0 | 0 | 0 | 0 | 0 | 0 | 0 | 0 | 0 | 0 | 0 | 0 | 0 | 0 | 0 | 0 | 0 | 0 | 0 | 0 | 0 | 0 | 0 | 0.015 | 0 | 0 | 0 | 0 | 0 | 0 | 0 | 0 | 0 | 0 | 0 | 0 | 0 | 0 | 0 | 0 | 0 | 0.03 | 0 | 0 | 0 | 0 | 0 | 0.01 | 0 | 0.345
|  | т.руб. | 0 | 0 | 0 | 0 | 391.3 | 0 | 82.7 | 0 | 0 | 0 | 0 | 0 | 0 | 0 | 0 | 0 | 0 | 0 | 0 | 0 | 0 | 0 | 0 | 0 | 0 | 0 | 0 | 0 | 0 | 0 | 0 | 0 | 0 | 0 | 0 | 0 | 0 | 0 | 0 | 0 | 0 | 0 | 0 | 0 | 0 | 0 | 0 | 0 | 0 | 0 | 0 | 0 | 0 | 0 | 0 | 0 | 0 | 0 | 0 | 0 | 0 | 0 | 0 | 0 | 248.1 | 0 | 0 | 0 | 0 | 0 | 0 | 0 | 0 | 0 | 0 | 0 | 0 | 0 | 0 | 0 | 0 | 0 | 49.62 | 0 | 0 | 0 | 0 | 0 | 17.6 | 0 | 789.32
20.1 | Ремонт трубопроводов ГВС | тыс.п.м. | [90 empty] | 0
|  | т.руб. | [90 empty] | 0
20.2 | Ремонт трубопроводов ХВС | тыс.п.м. |  |  |  |  | 0.045 |  | 0.05 | [57 empty] | 0.015 | [17 empty] | 0.03 | [7 empty] | 0.14
|  | т.руб. |  |  |  |  | 74.5 |  | 82.7 | [57 empty] | 248.1 | [17 empty] | 49.62 | [7 empty] | 454.92
20.2 | Ремонт трубопроводов ЦО | тыс.п.м. |  |  |  |  | 0.18 | [83 empty] | 0.01 |  | 0.19
|  | т.руб. |  |  |  |  | 316.8 | [83 empty] | 17.6 |  | 334.4
20.4 | Ремонт систем канализации | тыс.п.м. |  |  |  |  | 0.015 | [85 empty] | 0.015
|  | т.руб. | [90 empty] | 0
21 | Замена отопительных приборов | шт | [64 empty] | 3 | [17 empty] | 4 | [5 empty] | 4 |  | 11
|  | т.руб. | [64 empty] | 19.5 | [17 empty] | 24 | [5 empty] | 24 |  | 67.5
22 | Ремонт (замена) запорной арматуры систем ЦО, ГВС,ХВС | шт |  |  |  |  | 72 |  | 10 | [55 empty] | 1 |  | 4 | [9 empty] | 4 | [7 empty] | 7 | [7 empty] | 98
|  | т.руб. |  |  |  |  | 87.12 |  | 12.1 | [55 empty] | 1.21 |  | 4.84 | [9 empty] | 4.84 | [7 empty] | 8.47 | [7 empty] | 118.58
| Электромонтажные работы |  | 12.725 | 0 | 18.45 | 0 | 33.6 | 0 | 25.45 | 0 | 12.725 | 0 | 23.225 | 0 | 23.225 | 0 | 28.75 | 0 | 22.15 | 0 | 24.35 | 0 | 23.225 | 0 | 33.05 | 0 | 34.15 | 0 | 23.225 | 0 | 24.35 | 0 | 25.45 | 0 | 30.75 | 0 | 9.225 | 0 | 6.85 | 0 | 14.55 | 0 | 5.75 | 0 | 5.75 | 0 | 6.85 | 0 | 6.85 | 0 | 13.85 | 0 | 13.85 | 0 | 13.85 | 0 | 5.75 | 0 | 16.75 | 0 | 5.75 | 0 | 5.75 | 0 | 5.75 | 0 | 12.35 | 0 | 12.35 | 0 | 0 | 0 | 5.75 | 0 | 5.75 | 0 | 20.35 | 0 | 5.75 | 0 | 15.75 | 0 | 5.75 | 0 | 9.1 | 0 | 5.75 | 0 | 7.95 | 0 | 5.75 | 0 | 668.325
23 | замена и ремонт эл. проводки | м | 0.005 |  | 0.01 |  | 0.01 |  | 0.01 |  | 0.005 |  | 0.005 |  | 0.005 |  | 0.005 |  | 0.005 |  | 0.005 |  | 0.005 |  | 0.015 |  | 0.015 |  | 0.005 |  | 0.005 |  | 0.005 |  | 0.005 |  | 0.005 |  | 0.005 |  | 0.015 |  | 0.005 |  | 0.005 |  | 0.005 |  | 0.005 |  | 0.005 |  | 0.005 |  | 0.005 |  | 0.005 |  | 0.015 |  | 0.005 |  | 0.005 |  | 0.005 |  | 0.015 |  | 0.015 |  |  |  | 0.005 |  | 0.005 |  | 0.015 |  | 0.005 |  | 0.015 |  | 0.005 |  | 0.01 |  | 0.005 |  | 0.005 |  | 0.005 |  | 0.32
|  | т.руб. | 1.15 |  | 2.3 |  | 2.3 |  | 2.3 |  | 1.15 |  | 1.15 |  | 1.15 |  | 1.15 |  | 1.15 |  | 1.15 |  | 1.15 |  | 3.45 |  | 3.45 |  | 1.15 |  | 1.15 |  | 1.15 |  | 1.15 |  | 1.15 |  | 1.15 |  | 3.45 |  | 1.15 |  | 1.15 |  | 1.15 |  | 1.15 |  | 1.15 |  | 1.15 |  | 1.15 |  | 1.15 |  | 1.15 |  | 1.15 |  | 1.15 |  | 1.15 |  | 1.15 |  | 1.15 |  |  |  | 1.15 |  | 1.15 |  | 3.45 |  | 1.15 |  | 3.45 |  | 1.15 |  | 2.3 |  | 1.15 |  | 1.15 |  | 1.15 |  | 66.7
24 | Замена и ремонт аппаратов защиты, замена установочной арматуры | шт | 1 |  | 2 |  | 3 |  | 2 |  | 1 |  | 1 |  | 1 |  | 8 |  |  |  | 2 |  | 1 |  | 8 |  | 9 |  | 1 |  | 2 |  | 3 |  | 8 |  | 1 |  | 2 |  | 7 |  | 1 |  | 1 |  | 2 |  | 2 |  | 2 |  | 2 |  | 2 |  | 1 |  | 8 |  | 1 |  | 1 |  | 1 |  | 7 |  | 7 |  |  |  | 1 |  | 1 |  | 9 |  | 1 |  | 8 |  | 1 |  | 3 |  | 1 |  | 3 |  | 1 |  | 130
|  | т.руб. | 1.075 |  | 2.15 |  | 3.3 |  | 2.15 |  | 1.075 |  | 1.075 |  | 1.075 |  | 8.6 |  |  |  | 2.2 |  | 1.075 |  | 8.6 |  | 9.7 |  | 1.075 |  | 2.2 |  | 3.3 |  | 8.6 |  | 1.075 |  | 2.2 |  | 7.6 |  | 1.1 |  | 1.1 |  | 2.2 |  | 2.2 |  | 2.2 |  | 2.2 |  | 2.2 |  | 1.1 |  | 8.6 |  | 1.1 |  | 1.1 |  | 1.1 |  | 7.7 |  | 7.7 |  |  |  | 1.1 |  | 1.1 |  | 9.9 |  | 1.1 |  | 8.8 |  | 1.1 |  | 3.3 |  | 1.1 |  | 3.3 |  | 1.1 |  | 141.625
25 | Ремонт ГРЩ ВУ, ВРУ, ЭЩ и т.д. | шт | 3 |  | 4 |  | 8 |  | 6 |  | 3 |  | 6 |  | 6 |  | 5 |  | 6 |  | 6 |  | 6 |  | 6 |  | 6 |  | 6 |  | 6 |  | 6 |  | 6 |  | 2 |  | 1 |  | 1 |  | 1 |  | 1 |  | 1 |  | 1 |  | 3 |  | 3 |  | 3 |  | 1 |  | 2 |  | 1 |  | 1 |  | 1 |  | 1 |  | 1 |  |  |  | 1 |  | 1 |  | 2 |  | 1 |  | 1 |  | 1 |  | 1 |  | 1 |  | 1 |  | 1 |  | 131
|  | т.руб. | 10.5 |  | 14 |  | 28 |  | 21 |  | 10.5 |  | 21 |  | 21 |  | 19 |  | 21 |  | 21 |  | 21 |  | 21 |  | 21 |  | 21 |  | 21 |  | 21 |  | 21 |  | 7 |  | 3.5 |  | 3.5 |  | 3.5 |  | 3.5 |  | 3.5 |  | 3.5 |  | 10.5 |  | 10.5 |  | 10.5 |  | 3.5 |  | 7 |  | 3.5 |  | 3.5 |  | 3.5 |  | 3.5 |  | 3.5 |  |  |  | 3.5 |  | 3.5 |  | 7 |  | 3.5 |  | 3.5 |  | 3.5 |  | 3.5 |  | 3.5 |  | 3.5 |  | 3.5 |  | 460
| Работы, выполняемые специализированными организациями | т.руб. | 0 | 0 | 0 | 0 | 0 | 0 | 0 | 0 | 0 | 0 | 0 | 0 | 0 | 0 | 0 | 0 | 0 | 0 | 0 | 0 | 0 | 0 | 0 | 0 | 0 | 0 | 0 | 0 | 0 | 0 | 0 | 0 | 0 | 0 | 0 | 0 | 0 | 0 | 0 | 0 | 0 | 0 | 0 | 0 | 0 | 0 | 0 | 0 | 0 | 0 | 0 | 0 | 0 | 0 | 0 | 0 | 0 | 0 | 0 | 0 | 0 | 0 | 0 | 0 | 0 | 0 | 0 | 0 | 0 | 0 | 0 | 0 | 0 | 0 | 0 | 0 | 0 | 0 | 0 | 0 | 0 | 0 | 0 | 0 | 0 | 0 | 0 | 0 | 0 | 0 | 0
26 | Антисептирование деревянной стропильной системы | т.руб. | [90 empty] | 0
27 | Антиперирование деревянной стропильной системы | т.руб. | [90 empty] | 0
28 | Аварийные работы (не менее 10%) | т.руб. | 17.4 |  | 25.8 |  | 56.3 |  | 46 |  | 63 |  | 114 |  | 45 |  | 37 |  | 47 |  | 45 |  | 46 |  | 45 |  | 44 |  | 44 |  | 45 |  | 44 |  | 47 |  | 129 |  | 97 |  | 44 |  | 17 |  | 22 |  | 24 |  | 46 |  | 72 |  | 71 |  | 69 |  | 17 |  | 60 |  | 23 |  | 24 |  | 24 |  | 22 |  | 29 |  | 32 |  | 28 |  | 37 |  | 59 |  | 12.163 |  | 19 |  | 26 |  | 15 |  | 19 |  | 53 |  | 15 |  | 1916.663
| План текущего ремонт на 2021 год |  | 352.735 | 0 | 49.75 | 0 | 622.97 | 0 | 373.65 | 0 | 106.725 | 0 | 549.725 | 0 | 909.905 | 0 | 425.23 | 0 | 421.15 | 0 | 496 | 0 | 81.955 | 0 | 442.1 | 0 | 442.33 | 0 | 245.025 | 0 | 69.35 | 0 | 69.45 | 0 | 256.3 | 0 | 289.445 | 0 | 223.85 | 0 | 227.4 | 0 | 22.75 | 0 | 27.75 | 0 | 30.85 | 0 | 260.25 | 0 | 85.85 | 0 | 370.35 | 0 | 82.85 | 0 | 22.75 | 0 | 237.35 | 0 | 28.75 | 0 | 29.75 | 0 | 42.92 | 0 | 481.49 | 0 | 755.65 | 0 | 725.9 | 0 | 920.95 | 0 | 162.75 | 0 | 336.59 | 0 | 90.523 | 0 | 785.44 | 0 | 431.75 | 0 | 117.01 | 0 | 137.09 | 0 | 505.94 | 0 | 62.35 | 0 | 13410.648
[91 empty] | добрать | -31.43

## Саперный
Утверждаю
Решением собрания собственников
______________________________2014 г.
____________________________
| План текущего ремонта (ТР) на 2014 г. |  | Дорожная,1 |  | Дорожная,1Б |  | Дорожная,3 |  | Дорожная,5 |  | Дорожная,7 |  | Дорожная,9 |  | Невская,1 |  | Невская,7 |  | Невская,9 |  | Невская,11
1 | Общие сведения |  | план | вып. | план | вып. | план | вып. | план | вып. | план | выполн. | план | выполн. | план | выполн. | план | выполн. | план | вып. | план | выполнен.
1.1 | Год постройки | год | 1958 |  | 1961 |  | 1959 |  | 1959 |  | 1962 |  | 1964 |  | 1960 |  | 1994 |  | 1994
1.2 | Площадь дома | м2 | 937.65 |  | 2766.79 |  | 947.42 |  | 942.45 |  | 2083.36 |  | 1254.73 |  | 2010.73 |  | 3229.5 |  | 3283.4 |  | 3220.7
2 | Финансовые показатели:
2.1 | Остаток на 01.01.14 | т.руб. | 98.28 |  | 301.234 |  | 85.19 |  | 94.284 |  | 73.825 |  | 72.153 |  | 182.531 |  | 269.628 |  | 138.841 |  | 172.177
| План текущего ремонта (ТР) на 2022 г. |  | Дорожная,1 |  | Дорожная,1Б |  | Дорожная,3 |  | Дорожная,5 |  | Дорожная,7 |  | Дорожная,9 |  | Невская,1 |  | Невская,7 |  | Невская,9 |  | Невская,11
1 | Общие сведения |  | план | факт | план | факт | план | факт | план | факт | план | факт | план | факт | план | факт | план | факт | план | факт | план | факт
1.1 | Год постройки | год | 1958 |  | 1961 |  | 1959 |  | 1959 |  | 1962 |  | 1964 |  | 1960 |  | 1994 |  | 1994
1.2 | Общая площадь нежилых и жилых помещений (квартир) | м2 | 937.75 |  | 2722.38 |  | 948.22 |  | 940.99 |  | 2001.6 |  | 1253.9 |  | 1986.24 |  | 3229.9 |  | 3281.2 |  | 3222.1 |  | 20524.28
2 | Финансовые показатели:
2.1 | Остаток на 01.01.2022 | т.руб. | -200.933 |  | 305.778 |  | -52.672 |  | -24.028 |  | 40.852 |  | -435.333 |  | -688.325 |  | 501.253 |  | 742.51 |  | 462.785 |  | 651.887
2.2 | Начислено: | т.руб. | 71.6253 | 0 | 207.9354 | 0 | 72.425 | 0 | 71.8728 | 0 | 152.8822 | 0 | 95.7729 | 0 | 151.709 | 0 | 246.6998 | 0 | 250.6181 | 0 | 246.104 |  | 1567.6445
2.3 | Итого: | т.руб. | -129.3077 |  | 513.7134 |  | 19.753 |  | 47.8448 |  | 193.7342 |  | -339.5601 |  | -536.616 |  | 747.9528 |  | 993.1281 |  | 708.889 |  | 2219.5315
2.4 | Плановые поступления на 2022 год (95%): | т.руб. | 68.0441 |  | 197.5386 |  | 68.8038 |  | 68.2792 |  | 145.2381 |  | 90.9842 |  | 144.1236 |  | 234.3648 |  | 238.0872 |  | 233.7988 |  | 1489.2623
2.5 | Непредвиденные расходы 15% (от 95%) | т.руб. | 10.2066 |  | 29.6308 |  | 10.3206 |  | 10.2419 |  | 21.7857 |  | 13.6476 |  | 21.6185 |  | 35.1547 |  | 35.7131 |  | 35.0698 |  | 223.3893
2.6 | План затрат на ТР на 2022 год | т.руб. | -132.8889 |  | 503.3166 |  | 16.1318 |  | 44.2512 |  | 186.0901 |  | -344.3488 |  | -544.2014 |  | 735.6178 |  | 980.5972 |  | 696.5838 |  | 2141.1493
| Перечень работ | ед.изм.
| Общестроительные работы | т.руб. | 60 | 0 | 225.3 | 0 | 0 | 0 | 0 | 0 | 215 | 0 | 0 | 0 | 0 | 0 | 32.46 | 0 | 632.66 | 0 | 100.803 | 0 | 1266.223
1 | Ремонт кровли | кол.домов | [18 empty] | 1 |  | 1
| в том числе | кв.м | 0 | 0 | 0 | 0 | 0 | 0 | 0 | 0 | 0 | 0 | 0 | 0 | 0 | 0 | 0 | 0 | 0 | 0 | 0.025 | 0 | 0.025
|  | т.руб. | 0 | 0 | 0 | 0 | 0 | 0 | 0 | 0 | 0 | 0 | 0 | 0 | 0 | 0 | 0 | 0 | 0 | 0 | 42.15 | 0 | 42.15
1.1. | Ремонт жесткой кровли | м | [18 empty] | 0.025 |  | 0.025
|  | т.руб. | [18 empty] | 42.15 |  | 42.15
1.2 | Ремонт мягкой кровли | м2/пм | [20 empty] | 0
|  | т.руб. | [20 empty] | 0
1.3 | усиление элементов деревянной стропильной системы | т.руб. | [20 empty] | 0
2 | Нормализация температерного режима чердачных помещений,всего в т.ч. | кол.домов | [10 empty] | 0 |  | 0 | [5 empty] | 1 |  | 1
|  | т.руб. | 0 | 0 | 0 | 0 | 0 | 0 | 0 | 0 | 0 | 0 | 0 | 0 | 0 | 0 | 0 | 0 | 0 | 0 | 58.653 | 0 | 58.653
2.1 | Утепление (засыпка) чердачного помещения | тыс.кв.м | [18 empty] | 0.04 |  | 0.04
|  | т.руб. | [18 empty] | 58.653 |  | 58.653
2.2 | Теплоизоляция кровли | тыс.кв.м | [20 empty] | 0
|  | т.руб. | [20 empty] | 0
2.3 | теплоизоляция верхнего розлива системы отопления (по всей разводке) | тыс.п.м | [20 empty] | 0
|  | т.руб. | [20 empty] | 0
2.4. | Теплоизоляция участков вентиляционных каналов, расположенных в чердачном помещении | тыс.кв.м | [20 empty] | 0
|  | т.руб. | [20 empty] | 0
2.5 | замена входных дверей на противопожарные в чердачном помещении | шт | [20 empty] | 0
|  | т.руб. | [20 empty] | 0
2.5.1 | Теплоизоляция входов в чердачное помещение | шт | [20 empty] | 0
|  | т.руб. | [20 empty] | 0
2.6. | устройство дополнительной вентиляции в чердачном помещении (прикарнизных и коньковых продухов, слуховых окон) | шт | [20 empty] | 0
|  | т.руб. | [20 empty] | 0
2.7 | Вывод канализационных вытяжек за пределы кровли | тыс.п.м. | [20 empty] | 0
|  | т.руб. | [20 empty] | 0
3 | Ремонт фасадов | кол.домов | [14 empty] | 1 |  | 1 |  |  |  | 2
|  | т.руб. | 0 | 0 | 0 | 0 | 0 | 0 | 0 | 0 | 0 | 0 | 0 | 0 | 0 | 0 | 32.46 | 0 | 32.46 | 0 | 0 | 0 | 64.92
3.1 | ремонт отделки фасадов | кв.м | [20 empty] | 0
|  | т.руб. | [20 empty] | 0
3.2 | ремонт балконов, козырьков в подъезды, над балконами верхних этажей | кв.м | [20 empty] | 0
|  | т.руб. | [20 empty] | 0
3.3 | Герметизация стыков стеновых панелей | м.м | [14 empty] | 0.03 |  | 0.03 |  |  |  | 0.06
|  | т.руб. | [14 empty] | 32.46 |  | 32.46 |  |  |  | 64.92
3.4. | Ремонт приямков, входов в подвалы | шт | [20 empty] | 0
|  | т.руб. | [20 empty] | 0
4 | Косметический ремонт лестничных клеток | кв.м | 0 |  | 0.064 | [5 empty] | 0.06 | [7 empty] | 0.318 |  |  |  | 0.442
|  | л/кл | 0 |  | 1 | [5 empty] | 1 | [7 empty] | 2 |  |  |  | 4
|  | т.руб. | 0 |  | 105 | [5 empty] | 125 | [7 empty] | 250.2 |  |  |  | 480.2
5 | Восстановление отделки стен, потолков технических помещений | кв.м | [20 empty] | 0
|  | т.руб. | [20 empty] | 0
6 | Замена, восстановление отдельных участков полов, ступеней МОП и технических помещений | кв.м | [20 empty] | 0
|  | т.руб. | [20 empty] | 0
7 | Замена водосточных труб | шт. |  |  | 28 | [17 empty] | 28
|  | т.руб. |  |  | 30.3 | [17 empty] | 30.3
8 | Замена водосточных труб на антивандальные | шт. | [20 empty] | 0
|  | т.руб. | [20 empty] | 0
9 | Ремонт отмосток | пм | [20 empty] | 0
|  | т.руб. | [20 empty] | 0
10 | Замена и восстановление дверных заполнений | шт. | [20 empty] | 0
|  | т.руб. | [20 empty] | 0
11 | Установка металлических дверей (решеток) на входы в парадные и подвальные помещения | шт. | [16 empty] | 8 |  |  |  | 8
|  | т.руб. | [16 empty] | 200 |  |  |  | 200
12 | Замена и восстановление оконных заполнений | шт. | 3 |  | 5 | [5 empty] | 4 | [7 empty] | 8 |  |  |  | 20
|  | т.руб. | 60 |  | 90 | [5 empty] | 90 | [7 empty] | 150 |  |  |  | 390
13 | Ремонт мусоропроводов (шиберов, стволов, клапанов | шт | [20 empty] | 0
|  | т.руб. | [20 empty] | 0
14 | Ремонт печей | шт | [20 empty] | 0
|  | т.руб. | [20 empty] | 0
15 | Устранение местных деформаций, усиление, восстановление поврежденных участков фундамента | шт | [20 empty] | 0
|  | т.руб. | [20 empty] | 0
16 | Ремонт и замена дефлекторов оголовков труб | шт | [20 empty] | 0
|  | т.руб. | [20 empty] | 0
17 | Замена и восстановление работоспособности внутридомовой системы вентиляции | пм | [20 empty] | 0
|  | т.руб. | [20 empty] | 0
18 | Ремонт и восстановление разрушенных участков тротуаров, проездов, дорожек | кв.м | [20 empty] | 0
|  | т.руб. | [20 empty] | 0
19 | Замена почтовых ящиков | шт | [20 empty] | 0
|  | т.руб. | [20 empty] | 0
| Санитарно-технические работы | т.руб. | 0 | 0 | 0 | 0 | 0 | 0 | 0 | 0 | 0 | 0 | 0 | 0 | 0 | 0 | 59.29 | 0 | 79.86 | 0 | 48 | 0 | 187.15
20 | Ремонт трубопроводов всего, в том числе: | пм | 0 | 0 | 0 | 0 | 0 | 0 | 0 | 0 | 0 | 0 | 0 | 0 | 0 | 0 | 0 | 0 | 0 | 0 | 0 | 0 | 0
|  | т.руб. | 0 | 0 | 0 | 0 | 0 | 0 | 0 | 0 | 0 | 0 | 0 | 0 | 0 | 0 | 0 | 0 | 0 | 0 | 0 | 0 | 0
20.1 | Ремонт трубопроводов ГВС | м | [20 empty] | 0
|  | т.руб. | [20 empty] | 0
20.2 | Ремонт трубопроводов ХВС | м |  |  | 0 | [17 empty] | 0
|  | т.руб. |  |  | 0 | [17 empty] | 0
20.2 | Ремонт трубопроводов ЦО | м | [20 empty] | 0
|  | т.руб. | [20 empty] | 0
20.4 | Ремонт систем канализации | м | [20 empty] | 0
|  | т.руб. | [20 empty] | 0
21 | Замена отопительных приборов | шт | [20 empty] | 0
|  | т.руб. | [20 empty] | 0
22 | Ремонт (замена) запорной арматуры систем ЦО, ГВС,ХВС | шт |  |  | 0 | [11 empty] | 49 |  | 66 |  | 45 |  | 160
|  | т.руб. |  |  | 0 | [11 empty] | 59.29 |  | 79.86 |  | 48 |  | 187.15
| Электромонтажные работы |  | 5.55 | 0 | 8.6 | 0 | 0 | 0 | 0 | 0 | 6.65 | 0 | 0 | 0 | 0 | 0 | 0 | 0 | 0 | 0 | 6.9 | 0 | 27.7
23 | замена и ремонт эл. проводки | тыс.м.п | 0.005 |  | 0.01 | [5 empty] | 0.005 | [9 empty] | 0.03 |  | 0.05
|  | т.руб. | 1.15 |  | 2.3 | [5 empty] | 1.15 | [9 empty] | 6.9 |  | 11.5
24 | Замена и ремонт аппаратов защиты, замена установочной арматуры | шт | 4 |  | 6 | [5 empty] | 5 | [11 empty] | 15
|  | т.руб. | 4.4 |  | 6.3 | [5 empty] | 5.5 | [11 empty] | 16.2
25 | Ремонт ГРЩ ВУ, ВРУ, ЭЩ и т.д. | шт | [20 empty] | 0
|  | т.руб. | [20 empty] | 0
| Работы, выполняемые специализированными организациями | т.руб. | 0 | 0 | 0 | 0 | 0 | 0 | 0 | 0 | 0 | 0 | 0 | 0 | 0 | 0 | 0 | 0 | 0 | 0 | 0 | 0 | 0
26 | Антисептирование деревянной стропильной системы | т.руб. | [20 empty] | 0
27 | Антиперирование деревянной стропильной системы | т.руб. | [20 empty] | 0
28 | Аварийные работы (не менее 10%) | т.руб. | [20 empty] | 0
| План текущего ремонта на 2021 год. | т.руб. | 65.55 | 0 | 233.9 | 0 | 0 | 0 | 0 | 0 | 221.65 | 0 | 0 | 0 | 0 | 0 | 91.75 | 0 | 712.52 | 0 | 155.703 | 0 | 1481.073
[20 empty] | добрать | 8.1893

## Понтонный
| План текущего ремонта (ТР) на 2022 г. |  | Заводская,1 |  | Заводская,2 |  | Заводская,3 |  | Заводская,16 |  | Заводская,17 |  | Заводская,18 |  | Заводская,26 |  | Заводская,35 |  | Клубная,1/2 |  | Парковая,1 |  | Петровой,7 |  | Петровой,8 |  | Петровой,9 |  | Петровой,16 |  | Суд-ей,3 |  | Суд-ей,5 |  | Суд-ей,7 |  | Суд-ей,9 |  | Товпеко,8 |  | Товпеко,11 |  | Товпеко,15 |  | Товпеко,16 |  | Товпеко,18 |  | Товпеко,19 |  | Товпеко,30 |  | Товпеко,32 |  | Товпеко,34 |  | Товпеко,35 |  | Товпеко,36 |  | Южная,1 |  | Южная,1, корп.2 |  | Южная,1, корп.3 |  | Южная,1, корп.4 |  | Южная,13 |  | Южная,15 |  | Южная,17 |  | Южная,19 |  | Южная,21 |  | Южная,23 |  | Южная,27 |  | Южная,33 |  | Южная,35 |  | Южная,3 |  | Южная,5 |  | Южная,7
1 | Общие сведения |  | план | выполн. | план | выполн. | план | выполн. | план | выполн. | план | выполн, | план | выполн. | план | выполн. | план | факт | план | выполн. | план | выполн. | план | выполн. | план | выполн. | план | выполн. | план | выполн. | план | выполн. | план | выполн. | план | выполн. |  |  | план | выполн. | план | выполн. | план | выполн. | план | выполн. | план | выполн. | план | выполн. | план | выполн. | план | выполн. | план | выполн. | план | выполн. | план | выполн. | план | выполн. | план | выполн. | план | выполн. | план | выполн. | план | выполн. | план | выполн. | план | выполн. | план | выполн. | план | выполн. | план | выполн. | план | выполн. | план | выполн. |  |  | план | выполн. | план | выполн. | план | выполн.
| Выполнение текущего ремонта 2014 года | т.руб. | 61.592 | 70.429 | 215.738 | 210.809 | 96.573 | 84.546 | 16.2 | 16.711 | 280.501 | 204.01 | 62.2 | 44.636 | 85.204 | 70.913 | 76.817 | 277.595 | 39.8 | 173.866 | 66.05 | 327.839 | 32.086 | 69.508 | 26.46 | 111.145 | 53.338 | 117.52 | 24.668 | 24.743 | 78.331 | 122.384 | 32.206 | 131.911 | 53.446 | 67.844 | 32.826 | 24.53 | 73.834 | 109.532 | 54.552 | 49.691 | 44.954 | 31.284 | 62.754 | 64.769 | 406.903 | 453.687 | 203.97 | 149.907 | 82.71 | 115.514 | 66.167 | 158.274 | 44.37 | 61.696 | 45.726 | 72.457 | 60.857 | 121.617 | 70.392 | 57.013 | 198.42 | 246.636 | 519.958 | 320.368 | 223.42 | 774.132 | 354.474 | 564.299 | 510.295 | 622.645 | 184.64 | 232.524 | 27.325 | 68.648 | 15.548 | 102.498 | 80.885 | 203.733 | 99.495 | 269.089 | 170.728 | 158.113 | 13.998 | 41.254 | 247.2 | 195.358 | 50.34 | 212.225 | 47.42 | 297.691
| План текущего ремонта (ТР) на 2015г. |  | Заводская,1 |  | Заводская,2 |  | Заводская,3 |  | Заводская,16 |  | Заводская,17 |  | Заводская,18 |  | Заводская,26 |  | Заводская,35 |  | Клубная,1/2 |  | Парковая,1 |  | Петровой,7 |  | Петровой,8 |  | Петровой,9 |  | Петровой,16 |  | Суд-ей,3 |  | Суд-ей,5 |  | Суд-ей,7 |  | Суд-ей,9 |  | Товпеко,8 |  | Товпеко,11 |  | Товпеко,15 |  | Товпеко,16 |  | Товпеко,18 |  | Товпеко,19 |  | Товпеко,30 |  | Товпеко,32 |  | Товпеко,34 |  | Товпеко,35 |  | Товпеко,36 |  | Южная,1 |  | Южная,1/2 |  | Южная,1/3 |  | Южная,1/4 |  | Южная,13 |  | Южная,15 |  | Южная,17 |  | Южная,19 |  | Южная,21 |  | Южная,23 |  | Южная,27 |  | Южная,33 |  | Южная,35 |  | Южная,3 |  | Южная,5 |  | Южная,7
1 | Общие сведения |  | план | факт | план | факт | план | факт | план | факт | план | факт | план | факт | план | факт | план | факт | план | факт | план | факт | план | факт | план | факт | план | факт | план | факт | план | факт | план | факт | план | факт | план | факт | план | факт | план | факт | план | факт | план | факт | план | факт | план | факт | план | факт | план | факт | план | факт | план | факт | план | факт | план | факт | план | факт | план | факт | план | факт | план | факт | план | факт | план | факт | план | факт | план | факт | план | факт | план | факт | план | факт | план | факт | план | факт | план | факт | план | факт
1.1 | Год постройки | год | 1956 |  | 1956 |  | 1956 |  | 1931 |  | 1931/1999 |  | 1931 |  | 1938 |  | 1947 |  | 1972 |  | 1981 |  | 1956 |  | 1969 |  | 1958 |  | 1961 |  | 1961 |  | 1959 |  | 1951 |  | 1951 |  | 1917 |  | 1963 |  | 1954 |  | 1954 |  | 1958 |  | 1957 |  | 1960 |  | 1952 |  | 1954 |  | 1954 |  | 1960 |  | 1962 |  | 1973 |  | 1990 |  | 1994 |  | 1982 |  | 1978 |  | 1971 |  | 1969 |  | 1967 |  | 1964 |  | 1964 |  | 1963 |  | 1962 |  | 1963 |  | 1963 |  | 1960
1.2 | Площадь дома | м2 | 2389.48 |  | 3479.81 |  | 1957.62 |  | 1633 |  | 2068.6 |  | 1266.23 |  | 1547.55 |  | 3619.78 |  | 4149.39 |  | 4198.1 |  | 1080.25 |  | 4144.46 |  | 1305.39 |  | 1245.77 |  | 1487.98 |  | 1633.85 |  | 1592.9 |  | 1686.84 |  | 2725.76 |  | 1278.52 |  | 1642.19 |  | 1601.26 |  | 4989.01 |  | 2644.21 |  | 1244.35 |  | 1357.13 |  | 1340.81 |  | 1763.63 |  | 1994.78 |  | 4131.9 |  | 5444.33 |  | 6288.2 |  | 6401.6 |  | 11618.1 |  | 13189 |  | 5362.64 |  | 5386 |  | 5339.58 |  | 5412.15 |  | 4151.12 |  | 2441.16 |  | 3672.43 |  | 4503.5 |  | 1481.8 |  | 1489.7
2 | Финансовые показатели:
2.1 | Остаток на 01.01.15 | т.руб. | -197.677 |  | 232.062 |  | 23.941 |  | 430.254 |  | 235.943 |  | 4.887 |  | -231.522 |  | 112.777 |  | 294.394 |  | 5,365 |  | -89.04 |  | 190.766 |  | -46.036 |  | -89.96 |  | 105.71 |  | 163.058 |  | 34.857 |  | 254.587 |  | -290.267 |  | 125.919 |  | 3.015 |  | -88.24 |  | 378.053 |  | 404.943 |  | 34.013 |  | -77.257 |  | 38.762 |  | -72.404 |  | 169.685 |  | 428.61 |  | 1.087,999 |  | 577.457 |  | -400.335 |  | 1.208,504 |  | 1.668,527 |  | 764.195 |  | 566.557 |  | 707.677 |  | 610.445 |  | 187,250 |  | 158.589 |  | -82,789 |  | 225.798 |  | 13.56 |  | -16.759
2.2 | Начислено: | т.руб. | 162.483 |  | 195.112 |  | 119.329 |  | 99.474 |  | 124.591 |  | 61.127 |  | 94.338 |  | 177.406 |  | 252.999 |  | 254.356 |  | 65.855 |  | 252.646 |  | 79.527 |  | 75.941 |  | 90.691 |  | 99.589 |  | 97.101 |  | 81,070 |  | 161.544 |  | 77.932 |  | 84.673 |  | 97.612 |  | 269.214 |  | 160.791 |  | 75.855 |  | 82,730 |  | 81.735 |  | 106.704 |  | 121.601 |  | 251,880 |  | 331.838 |  | 383.327 |  | 390.076 |  | 608.154 |  | 686.726 |  | 326.926 |  | 328,330 |  | 325.461 |  | 329.446 |  | 252.612 |  | 144.406 |  | 167.736 |  | 214.566 |  | 90,330 |  | 90.815
2.3 | Итого: | т.руб. | -35.194 |  | 427.174 |  | 143.27 |  | 529.728 |  | 360.534 |  | 66,014 |  | -137.184 |  | 290.183 |  | 547.393 |  | 259.721 |  | -23.185 |  | 443.412 |  | 33.491 |  | -14.019 |  | 196.401 |  | 262.647 |  | 131.958 |  | 335.657 |  | -128.723 |  | 203.851 |  | 87.688 |  | 9.372 |  | 647.267 |  | 565.734 |  | 109.868 |  | 5.473 |  | 120,497 |  | 34,300 |  | 291.286 |  | 680.49 |  | 1.419,837 |  | 960.784 |  | -10.259 |  | 1.816,658 |  | 2.355,253 |  | 1.091,121 |  | 894.887 |  | 1.033,138 |  | 939,891 |  | 439,862 |  | 302.995 |  | 84.947 |  | 440.364 |  | 103.89 |  | 74.056
2.4 | Плановые поступления на 2015 год (90%): | т.руб. | 146.243 |  | 175,600 |  | 107.666 |  | 89.526 |  | 112.131 |  | 55.014 |  | 84.904 |  | 159.665 |  | 227.699 |  | 228,920 |  | 59.269 |  | 227.381 |  | 71.574 |  | 68.346 |  | 81.623 |  | 89,630 |  | 87.391 |  | 72.963 |  | 145.389 |  | 70.139 |  | 76.205 |  | 87,850 |  | 242.292 |  | 144.712 |  | 68.269 |  | 74.457 |  | 73.561 |  | 96.033 |  | 109.44 |  | 226.692 |  | 298,650 |  | 344.994 |  | 351.068 |  | 547.338 |  | 619.853 |  | 294.233 |  | 295.497 |  | 292.914 |  | 296.501 |  | 227,350 |  | 129.965 |  | 150.962 |  | 193.109 |  | 81.297 |  | 81.733
2.5 | Резерв средств на непредв.ТР 20% от 2.4. | т.руб. | 0 |  | 0 |  |  |  | 0 |  | 0 |  | 0 |  | 0 |  |  |  | 0 |  | 0 |  | 0 |  | 0 |  | 0 |  | 0 |  | 0 |  | 0 |  | 0 |  | 0 |  | 0 |  | 0 |  | 0 |  | 0 |  | 0 |  | 28.942 |  | 0 |  | 0 |  | 0 |  | 0 |  | 0 |  | 0 |  | 0 |  | 0 |  | 0 |  | 0 |  | 0 |  | 0 |  | 0 |  | 0 |  | 0 |  | 0 |  | 0 |  | 0 |  | 0 |  | 0 |  | 0
2.6 | План затрат на ТР на 2015 год | т.руб. | -51.433 |  | 407.662 |  | 131.607 |  | 519,777 |  | 348.073 |  | 59,900 |  | -146.617 |  | 272.442 |  | 522.093 |  | 233.985 |  | -29,771 |  | 418.147 |  | 25.538 |  | -21.614 |  | 171.007 |  | 252.688 |  | 139.726 |  | 327.55 |  | -144.878 |  | 196,057 |  | 79,220 |  | -0,390 |  | 620.345 |  | 549.653 |  | 102.282 |  | -2,800 |  | 112.323 |  | 23.629 |  | 279.125 |  | 655,302 |  | 1.386,649 |  | 922.451 |  | -49.267 |  | 1.755,842 |  | 2.288,380 |  | 1.058,328 |  | 862.054 |  | 1.000,591 |  | 906.946 |  | 414,600 |  | 288.554 |  | 68.173 |  | 418.907 |  | 94.857 |  | 64.974
| Перечень работ | ед.изм.
| Выполнение плана текущего ремонта 2015 года | т.руб. | 0,000 | 71,159 | 13,200 | 88,416 | 33,000 | 61,369 | 225,498 | 201,942 | 79,536 | 54,825 | 8,000 | 65,604 | 0,000 | 93,626 | 176,400 | 203,506 | 17,500 | 191,231 | 7,400 | 314,539 | 0,000 | 92,164 | 0,000 | 59,180 | 28,000 | 102,244 | 0,000 | 41,519 | 204,640 | 144,825 | 48,170 | 93,031 | 31,300 | 160,094 | 82,9 | 250,445 | 0,000 | 41,122 | 4,200 | 126,903 | 57,236 | 131,678 | 0,000 | 45,597 | 6,600 | 52,255 | 0,000 | 86,668 | 24,000 | 72,936 | 7,000 | 104,227 | 7,000 | 41,535 | 0,000 | 36,336 | 8,400 | 24,142 | 176,220 | 412,501 | 306,210 | 574,717 | 539,700 | 538,441 | 96,400 | 51,785 | 527,210 | 266,433 | 831,935 | 622,793 | 259,080 | 865,678 | 185,160 | 715,507 | 179,300 | 362,784 | 456,360 | 888,826 | 169,980 | 855,248 | 118,100 | 375,896 | 52,400 | 86,690 | 80,560 | 693,037 | 2,500 | 46,142 | 2,500 | 7,691
| План текущего ремонта (ТР) на 2016г. |  | Заводская,1 |  | Заводская,2 |  | Заводская,3 |  | Заводская,16 |  | Заводская,17 |  | Заводская,18 |  | Заводская,26 |  | Заводская,35 |  | Клубная,1/2 |  | Парковая,1 |  | Петровой,7 |  | Петровой,8 |  | Петровой,9 |  | Петровой,16 |  | Суд-ей,3 |  | Суд-ей,5 |  | Суд-ей,7 |  | Суд-ей,9 |  | Товпеко,8 |  | Товпеко,11 |  | Товпеко,15 |  | Товпеко,16 |  | Товпеко,18 |  | Товпеко,19 |  | Товпеко,30 |  | Товпеко,32 |  | Товпеко,34 |  | Товпеко,35 |  | Товпеко,36 |  | Южная,1 |  | Южная,1/2 |  | Южная,1/3 |  | Южная,1/4 |  | Южная,13 |  | Южная,15 |  | Южная,17 |  | Южная,19 |  | Южная,21 |  | Южная,23 |  | Южная,27 |  | Южная,33 |  | Южная,35 |  | Южная,3 |  | Южная,5 |  | Южная,7
1 | Общие сведения |  | план | факт | план | факт | план | факт | план | факт | план | факт | план | факт | план | факт | план | факт | план | факт | план | факт | план | факт | план | факт | план | факт | план | факт | план | факт | план | факт | план | факт | план | факт | план | факт | план | факт | план | факт | план | факт | план | факт | план | факт | план | факт | план | факт | план | факт | план | факт | план | факт | план | факт | план | факт | план | факт | план | факт | план | факт | план | факт | план | факт | план | факт | план | факт | план | факт | план | факт | план | факт | план | факт | план | факт | план | факт | план | факт
1.1 | Год постройки | год | 1956 |  | 1956 |  | 1956 |  | 1931 |  | 1931/1999 |  | 1931 |  | 1938 |  | 1947 |  | 1972 |  | 1981 |  | 1956 |  | 1969 |  | 1958 |  | 1961 |  | 1961 |  | 1959 |  | 1951 |  | 1951 |  | 1917 |  | 1963 |  | 1954 |  | 1954 |  | 1958 |  | 1957 |  | 1960 |  | 1952 |  | 1954 |  | 1954 |  | 1960 |  | 1962 |  | 1973 |  | 1990 |  | 1994 |  | 1982 |  | 1978 |  | 1971 |  | 1969 |  | 1967 |  | 1964 |  | 1964 |  | 1963 |  | 1962 |  | 1963 |  | 1963 |  | 1960
1.2 | Площадь дома | м2 | 2332.85 |  | 3479.48 |  | 1958.2 |  | 1633.8 |  | 2068.3 |  | 3221.18 |  | 1549.95 |  | 3666.86 |  | 4148.5 |  | 4201.1 |  | 1073.9 |  | 4152.6 |  | 1304.2 |  | 1248.68 |  | 1488.85 |  | 1632.42 |  | 1592.89 |  | 1692.39 |  | 2782.43 |  | 1280.16 |  | 1641.27 |  | 1601.1 |  | 4988.73 |  | 2644.7 |  | 1242.1 |  | 1359.86 |  | 1375.5 |  | 1760.4 |  | 1995.4 |  | 4155.1 |  | 5445.1 |  | 6289.2 |  | 6399.2 |  | 11393.1 |  | 13240.95 |  | 5363.96 |  | 5385.73 |  | 5342.87 |  | 5412.48 |  | 4152.04 |  | 2432.83 |  | 3702.04 |  | 4503.2 |  | 1478.9 |  | 1490
2 | Финансовые показатели:
2.1 | Остаток на 01.01.16. | т.руб. | -127.115 |  | 347.417 |  | 75.692 |  | 327.178 |  | 305,500 |  | 28.306 |  | -238.147 |  | 111.817 |  | 333.736 |  | -57,975 |  | -117.94 |  | 367.021 |  | -68.376 |  | -55.83 |  | 51.109 |  | 168.911 |  | -28.008 |  | 83.849 |  | -179.836 |  | 75.982 |  | -32.951 |  | -39.024 |  | 601.57 |  | 474.269 |  | 33.649 |  | -98.086 |  | 77.172 |  | -0.442 |  | 270.272 |  | 264.926 |  | 857.286 |  | 411.783 |  | -62.297 |  | 1622.096 |  | 1843.502 |  | 223.729 |  | 167.389 |  | 650.654 |  | 40.944 |  | -417,241 |  | -74.92 |  | 51,875 |  | -230.14 |  | 61.364 |  | 62,000
2.2 | Начислено: | т.руб. | 142.189 |  | 196.368 |  | 119.33 |  | 99.586 |  | 126.095 |  | 88,280 |  | 94.338 |  | 177.724 |  | 253.028 |  | 255.918 |  | 65.775 |  | 252.641 |  | 79.443 |  | 75.942 |  | 90.702 |  | 99.593 |  | 97.102 |  | 83,515 |  | 158.863 |  | 77.936 |  | 84.47 |  | 97.612 |  | 269.494 |  | 161.193 |  | 75.841 |  | 82,707 |  | 83.29 |  | 97.512 |  | 121.764 |  | 251,936 |  | 331.84 |  | 383.327 |  | 390.076 |  | 608.144 |  | 689.149 |  | 326.957 |  | 328,322 |  | 325.505 |  | 329,980 |  | 253.052 |  | 144.295 |  | 167.769 |  | 214.561 |  | 90,352 |  | 90.818
2.3 | Итого: | т.руб. | 15.074 |  | 543.785 |  | 195.022 |  | 426.764 |  | 431.595 |  | 116,586 |  | -143.809 |  | 289.541 |  | 586.764 |  | 197.943 |  | -52.165 |  | 619.662 |  | 11.067 |  | 20.112 |  | 141.811 |  | 268.504 |  | 69.094 |  | 167.364 |  | -20.973 |  | 153.918 |  | 51.519 |  | 58.588 |  | 871.064 |  | 635.462 |  | 109.49 |  | -15.379 |  | 160,462 |  | 97,070 |  | 392.036 |  | 516.862 |  | 1189.126 |  | 795.11 |  | 327.779 |  | 2230.24 |  | 2532.651 |  | 550.686 |  | 495.711 |  | 976.159 |  | 370,924 |  | -164,189 |  | 69.375 |  | 219.644 |  | -15.579 |  | 151.716 |  | 152.818
2.4 | Плановые поступления на 2016 год (90%): | т.руб. | 127,970 |  | 176,713 |  | 107.397 |  | 89.327 |  | 113.485 |  | 79.452 |  | 84.904 |  | 271.468 |  | 227.725 |  | 230,326 |  | 59.197 |  | 227.376 |  | 71.498 |  | 68.347 |  | 81.631 |  | 89,633 |  | 87.391 |  | 75.163 |  | 142.976 |  | 70.142 |  | 76.023 |  | 87,850 |  | 242.544 |  | 145.073 |  | 68.256 |  | 74.436 |  | 74.961 |  | 87.76 |  | 109.587 |  | 226.742 |  | 298,656 |  | 344.994 |  | 351.068 |  | 547.329 |  | 620.234 |  | 294.261 |  | 295.489 |  | 292.954 |  | 296.982 |  | 227,746 |  | 54.945 |  | 150.992 |  | 193.105 |  | 81.316 |  | 81.736
2.5 | План затрат на ТР на 2016 год | т.руб. | 0.855 |  | 524.148 |  | 183.089 |  | 416,805 |  | 418.985 |  | 107,758 |  | -153.242 |  | 94.629 |  | 561.461 |  | 172.351 |  | -58,743 |  | 594.397 |  | 3.122 |  | 12.517 |  | 132.74 |  | 258.544 |  | 59.383 |  | 159.012 |  | -36.859 |  | 146,124 |  | 43,072 |  | 48,826 |  | 844.114 |  | 619.342 |  | 101.905 |  | -23,650 |  | 152.133 |  | 87.318 |  | 379.859 |  | 491,668 |  | 1155.942 |  | 756.777 |  | 288.771 |  | 2169.425 |  | 2463.736 |  | 517,990 |  | 462.878 |  | 943.608 |  | 337.926 |  | -189,495 |  | 102.549 |  | 202.867 |  | -37.035 |  | 142.68 |  | 143.736
| Выполнение плана т/ремонта за 2016 г. | т.руб. | 29,200 | 9,709 | 274,650 | 97,134 | 42,400 | 48,826 | 58,900 | 94,688 | 51,150 | 91,825 | 23,700 | 19,959 | 18,700 | 33,749 | 29,200 | 66,139 | 371,400 | 757,085 | 130,700 | 406,210 | 134,900 | 129,416 | 323,450 | 209,895 | 28,100 | 49,938 | 14,700 | 12,256 | 146,900 | 175,470 | 29,650 | 42,746 | 26,900 | 17,791 | 77,700 | 148,545 | 37,700 | 17,390 | 21,900 | 9,212 | 25,700 | 15,118 | 22,700 | 52,176 | 572,700 | 306,400 | 579,500 | 532,724 | 49,100 | 86,795 | 50,700 | 76,662 | 53,700 | 50,782 | 48,900 | 57,665 | 51,800 | 44,629 | 367,200 | 420,027 | 125,200 | 195,177 | 328,800 | 258,122 | 172,200 | 219,893 | 1285,250 | 1697,064 | 850,550 | 843,332 | 304,950 | 154,278 | 684,150 | 366,374 | 288,550 | 488,628 | 325,200 | 284,914 | 29,450 | 43,997 | 198,150 | 347,230 | 20,050 | 16,418 | 26,300 | 66,777 | 29,800 | 15,147 | 27,700 | 11,033
| План текущего ремонта (ТР) на 2017 г. |  | Заводская,1 |  | Заводская,2 |  | Заводская,3 |  | Заводская,16 |  | Заводская,17 |  | Заводская,18 |  | Заводская,26 |  | Заводская,35 |  | Клубная,1/2 |  | Парковая,1 |  | Петровой,7 |  | Петровой,8 |  | Петровой,9 |  | Петровой,16 |  | Суд-ей,3 |  | Суд-ей,5 |  | Суд-ей,7 |  | Суд-ей,9 |  | Товпеко,8 |  | Товпеко,11 |  | Товпеко,15 |  | Товпеко,16 |  | Товпеко,18 |  | Товпеко,19 |  | Товпеко,30 |  | Товпеко,32 |  | Товпеко,34 |  | Товпеко,35 |  | Товпеко,36 |  | Южная,1 |  | Южная,1/2 |  | Южная,1/3 |  | Южная,1/4 |  | Южная,13 |  | Южная,15 |  | Южная,17 |  | Южная,19 |  | Южная,21 |  | Южная,23 |  | Южная,27 |  | Южная,33 |  | Южная,35 |  | Южная,3 |  | Южная,5 |  | Южная,7
1 | Общие сведения |  | план | факт | план | факт | план | факт | план | факт | план | факт | план | факт | план | факт | план | факт | план | факт | план | факт | план | факт | план | факт | план | факт | план | факт | план | факт | план | факт | план | факт | план | факт | план | факт | план | факт | план | факт | план | факт | план | факт | план | факт | план | факт | план | факт | план | факт | план | факт | план | факт | план | факт | план | факт | план | факт | план | факт | план | факт | план | факт | план | факт | план | факт | план | факт | план | факт | план | факт | план | факт | план | факт | план | факт | план | факт | план | факт
1.1 | Год постройки | год | 1956 |  | 1956 |  | 1956 |  | 1931 |  | 1931/1999 |  | 1931 |  | 1938 |  | 1947 |  | 1972 |  | 1981 |  | 1956 |  | 1969 |  | 1958 |  | 1961 |  | 1961 |  | 1959 |  | 1951 |  | 1951 |  | 1917 |  | 1963 |  | 1954 |  | 1954 |  | 1958 |  | 1957 |  | 1960 |  | 1952 |  | 1954 |  | 1954 |  | 1960 |  | 1962 |  | 1973 |  | 1990 |  | 1994 |  | 1982 |  | 1978 |  | 1971 |  | 1969 |  | 1967 |  | 1964 |  | 1964 |  | 1963 |  | 1962 |  | 1963 |  | 1963 |  | 1960
1.2 | Площадь дома | м2 | 2332.85 |  | 3479.48 |  | 1958.2 |  | 1633.8 |  | 2068.3 |  | 3221.18 |  | 1549.95 |  | 3666.86 |  | 4148.5 |  | 4201.1 |  | 1073.9 |  | 4152.6 |  | 1304.2 |  | 1248.68 |  | 1488.85 |  | 1632.42 |  | 1592.89 |  | 1692.39 |  | 2782.43 |  | 1280.16 |  | 1641.27 |  | 1601.1 |  | 4988.73 |  | 2644.7 |  | 1242.1 |  | 1359.86 |  | 1375.5 |  | 1760.4 |  | 1995.4 |  | 4155.1 |  | 5445.1 |  | 6289.2 |  | 6399.2 |  | 11393.1 |  | 13240.95 |  | 5363.96 |  | 5385.73 |  | 5342.87 |  | 5412.48 |  | 4152.04 |  | 2432.83 |  | 3702.04 |  | 4503.2 |  | 1478.9 |  | 1490
2 | Финансовые показатели:
2.1 | Остаток на 01.01.17. | т.руб. | 7.746 |  | 453.049 |  | 143.421 |  | 336.225 |  | 345,037 |  | 213.069 |  | -177.064 |  | 271.457 |  | -178.518 |  | -201,373 |  | -179.933 |  | 399.944 |  | -39.101 |  | 11.415 |  | -31.087 |  | 235.905 |  | 57.293 |  | 21.055 |  | -32.207 |  | 150.695 |  | 48.856 |  | 16.529 |  | 577.213 |  | 101.829 |  | 20.029 |  | -86,730 |  | 113.991 |  | 54.137 |  | 349.296 |  | 101.108 |  | 988.264 |  | 552.774 |  | 107.651 |  | 664.897 |  | 1854.448 |  | 402.497 |  | 151.393 |  | 510.78 |  | 91.126 |  | -209,507 |  | -275.762 |  | 258,002 |  | 3.501 |  | 134.806 |  | 148,991
2.2 | Начислено: | т.руб. | 163.486 |  | 243.841 |  | 137,230 |  | 114,496 |  | 144,946 |  | 225,740 |  | 108,620 |  | 256,973 |  | 290.726 |  | 294.413 |  | 75.258 |  | 291.014 |  | 91.398 |  | 87.507 |  | 104.338 |  | 114.399 |  | 111.629 |  | 118,602 |  | 194.992 |  | 89.713 |  | 115,020 |  | 112.205 |  | 349,610 |  | 185,340 |  | 87.046 |  | 95,298 |  | 96.395 |  | 123.368 |  | 139.837 |  | 291,189 |  | 381.592 |  | 440.747 |  | 448.455 |  | 798.428 |  | 927.925 |  | 375.906 |  | 377,431 |  | 374.428 |  | 379,306 |  | 290.974 |  | 170.492 |  | 259.438 |  | 315.584 |  | 103,641 |  | 104.419
2.3 | Итого: | т.руб. | 171.232 |  | 696,890 |  | 280.651 |  | 450.721 |  | 489.983 |  | 438,809 |  | -68.443 |  | 528,430 |  | 112,208 |  | 93,040 |  | -104,674 |  | 690,958 |  | 52,297 |  | 98.922 |  | 73.251 |  | 350.304 |  | 168.922 |  | 139.657 |  | 162.785 |  | 240.408 |  | 163.876 |  | 128.734 |  | 926.823 |  | 287.169 |  | 107.075 |  | 8.568 |  | 210,386 |  | 177,505 |  | 489.133 |  | 392.297 |  | 1369.856 |  | 993.521 |  | 556.106 |  | 1463.325 |  | 2782.373 |  | 778.403 |  | 528.824 |  | 885.208 |  | 470,432 |  | 81,467 |  | -104.783 |  | 517.44 |  | 319.085 |  | 238.447 |  | 253.41
2.4 | Планируемые поступления на 2017 г. (90%) | т.руб. | 147,137 |  | 219,457 |  | 123.507 |  | 103.047 |  | 130.451 |  | 203.166 |  | 99.758 |  | 231.276 |  | 261.654 |  | 264,971 |  | 67.733 |  | 261.912 |  | 82.258 |  | 78.756 |  | 93.904 |  | 102,959 |  | 100.466 |  | 106.742 |  | 175.493 |  | 80.742 |  | 103.518 |  | 100,984 |  | 314.649 |  | 166.806 |  | 78.341 |  | 85.769 |  | 86.755 |  | 111.031 |  | 125.853 |  | 262.07 |  | 343,433 |  | 396.672 |  | 403.61 |  | 718.585 |  | 835.133 |  | 338.315 |  | 339.688 |  | 336.985 |  | 341.375 |  | 261,877 |  | 153.443 |  | 233.495 |  | 284.025 |  | 93.277 |  | 93.977
2,5 | Непредвиденные расходы 15% (от 90%) | т.руб. | 22,070 |  | 32,918 |  | 18.526 |  | 15.457 |  | 19.567 |  | 30.474 |  | 14.663 |  | 34.691 |  | 39.248 |  | 39,745 |  | 10.159 |  | 39.286 |  | 12.338 |  | 11.813 |  | 14.085 |  | 15,443 |  | 15.069 |  | 16.011 |  | 26.324 |  | 12.111 |  | 15.527 |  | 15,147 |  | 47.197 |  | 25.02 |  | 11.751 |  | 12.865 |  | 13.013 |  | 16.654 |  | 18.878 |  | 39.31 |  | 51,515 |  | 59.5 |  | 60.541 |  | 107.787 |  | 125.269 |  | 50.747 |  | 50.953 |  | 50.547 |  | 51.206 |  | 39,281 |  | 23.016 |  | 35.024 |  | 42.603 |  | 13.991 |  | 14.096
2,6 | План затрат на ТР на 2017 год | т.руб. | 132.813 |  | 639.588 |  | 248.402 |  | 423,815 |  | 455.921 |  | 385,761 |  | -91.969 |  | 468.042 |  | 43.888 |  | 23.853 |  | -122,359 |  | 622.57 |  | 30.819 |  | 78.358 |  | 48.732 |  | 323.421 |  | 142,690 |  | 111.786 |  | 116.962 |  | 219,326 |  | 136,847 |  | 102,366 |  | 844.665 |  | 243.615 |  | 86.619 |  | -13,826 |  | 187.733 |  | 148.514 |  | 456.271 |  | 323,868 |  | 1280.182 |  | 889.946 |  | 450.72 |  | 1275.696 |  | 2564.312 |  | 690,065 |  | 440.128 |  | 797.218 |  | 381.295 |  | 13,089 |  | -145.335 |  | 456.473 |  | 244.923 |  | 214.092 |  | 228.872
| Перечень работ | ед.изм.
1 | Ремонт жесткой кровли | м/м2 | 48 | 120 | 6 |  | 48 | 0 | [45 empty] | 6 | [8 empty] | 90
|  | т.руб. | 57,600 | 160,242 | 6,000 |  | 57,600 | 0 | [45 empty] | 8,192 | [8 empty] | 91,200
2 | Ремонт мягкой кровли | м2 |  | 2 | [49 empty] | 26 | [10 empty] | 100 | 3 | 40 | 45
|  | т.руб. |  | 2,402 | [49 empty] | 34,457 | [10 empty] | 120,000 | 1,907 | 48,000 | 29,160
3 | Нормализация температурного режима чердачных помещений,всего в т.ч. | чердак
т.руб.
3.1 | Утепление (засыпка) чердачного помещения | м3
т.руб.
3.2 | Дополнительная теплоизоляция (закрытие) разводки системы в чердачном помещении | м
т.руб.
3.3 | Устройство продухов | шт | [10 empty] | 28 | [37 empty] | 5 | 5 | [8 empty] | 39 | 10 | [10 empty] | 10 | 10 | 10 | 10 | 10 | 10
|  | т.руб. | [10 empty] | 14,000 | [37 empty] | 2,500 | 1,248 | [8 empty] | 19,500 | 5,390 | [10 empty] | 5,000 | 4,519 | 5,000 | 4,519 | 5,000 | 4,519
3.4 | Ремонт слуховых окон | шт.
т.руб.
4 | Герметизация стеновых панелей: | м | [17 empty] | 34
|  | т.руб. | [17 empty] | 8,104
5 | Ремонт фасадов | м2 | [9 empty] | 2,5 |  | 3,8 |  |  |  | 3,4 | [9 empty] | 1,2 |  | 2 |  | 10 |  |  |  | 1,4+0,5 | 26 | 16,4 | [5 empty] | 9 |  |  |  | 0,6 |  |  |  | 1 | [5 empty] | 3 | 6
|  | т.руб. | [9 empty] | 5,238 |  | 5,907 |  |  |  | 4,040 | [9 empty] | 2,234 |  | 2,472 |  | 26,776 |  |  |  | 3,640+0,649 | 12,610 | 37,229 | [5 empty] | 21,457 |  |  |  | 0,745 |  |  |  | 1,258 | [5 empty] | 3,926 | 3,000
5.1 | Жестяные работы (отливы, карнизы,колпаки) | м | 50 | [26 empty] | 1,3 | [11 empty] | 1 |  |  |  |  | 2 | 8,45 |  | 2 |  |  |  |  | 1 | [17 empty] | 2 | 8 | 3 | 8 | [6 empty] | 2 | 11,5
|  | т.руб. | 25,000 | [26 empty] | 0,406 | [11 empty] | 0,896 |  |  |  |  | 15,000 | 10,712 |  | 4,292 |  |  |  |  | 7,500 | [17 empty] | 15,000 | 17,145 | 22,500 | 17,145 | [6 empty] | 15,000 | 17,803
5.2 | Ремонт системы вентиляции | м2 | [29 empty] | 1 | [43 empty] | 8 |  |  |  | 5
|  | т.руб. | [29 empty] | 2,801 | [43 empty] | 13,653 |  |  |  | 8,500
5.3 | Ремонт цоколя | м2 | [40 empty] | 10 | [8 empty] | 1 | 10 | 9,5 |  | 3 |  | 1,5 | [9 empty] | 23
|  | т.руб. | [40 empty] | 4,850 | [8 empty] | 1,258 | 4,850 | 12,437 |  | 3,926 |  | 2,491 | [9 empty] | 4,610
6 | Ремонт отмостки | м2
т.руб.
7 | Смена и ремонт водосточных труб | шт./м | [5 empty] | 1 |  | 1 |  |  |  | 9 |  |  |  | 3 | [11 empty] | 8,5 | [5 empty] | 4 |  |  |  | 3 |  |  |  | 2 |  |  |  | 4 | [11 empty] | 8 | [18 empty] | 30 | [12 empty] | 5
|  | т.руб. | [5 empty] | 0,229 |  | 0,263 |  |  |  | 2,325 |  |  |  | 0,765 | [11 empty] | 7,280 | [5 empty] | 2,590 |  |  |  | 0,730 |  |  |  | 0,503 |  |  |  | 0,957 | [11 empty] | 1,905 | [18 empty] | 9,000 | [12 empty] | 1,348
8 | Ремонт и смена оконных заполнений всего: | шт.
т.руб.
8.1 | Ремонт оконных заполнений | шт |  |  | 4 |  |  | 8
|  | т.руб. |  |  | 100,000 |  |  | 9,393
8.2 | Смена оконных заполнений подвальных | шт. | [14 empty] | 2 | [14 empty] | 8 | [34 empty] | 8 | 8 | [14 empty] | 1 |  | 8 |  |  |  |  | 1
| с мелкоячеистой сеткой | т.руб. | [14 empty] | 8,300 | [14 empty] | 9,393 | [34 empty] | 40,000 | 32,313 | [14 empty] | 4,150 |  | 24,000 |  |  |  |  | 10,540
8.2 | Смена оконных заполнений | шт. | [5 empty] | 2 | [8 empty] | 8 | 3 | [28 empty] | 4 | [21 empty] | 20 | [5 empty] | 5 | [9 empty] | 1 | 1
|  | т.руб. | [5 empty] | 11,420 | [8 empty] | 160,000 | 50,047 | [28 empty] | 100,000 | [21 empty] | 256,000 | [5 empty] | 84,000 | [9 empty] | 20,000 | 43,203
9 | Ремонт и смена дверных заполнений всего: | шт.
т.руб.
9.1 | Ремонт дверных заполнений | шт. |  |  |  | 1 |  | 4 | [5 empty] | 1 | [17 empty] | 2 | [25 empty] | 1 |  | 0,3 |  | 5 |  |  |  | 1 |  |  |  | 1 |  |  |  | 1 | [11 empty] | 1 |  |  |  | 6ф |  | 1
|  | т.руб. |  |  |  | 2,332 |  | 11,511 | [5 empty] | 2,683 | [17 empty] | 1,804 | [25 empty] | 2,332 |  | 0,854 |  | 3,594 |  |  |  | 0,780 |  |  |  | 1,005 |  |  |  | 1,615 | [11 empty] | 1,093 |  |  |  | 1,962 |  | 0,314
9.2 | Смена дверных заполнений | шт. |  |  | 1 | 1 | 1 | 1 | [8 empty] | 3 | [5 empty] | 2 | [19 empty] | 3 | [11 empty] | 2 | 2 | 1 | 1 |  |  |  | 4 | [8 empty] | 1 |  |  |  | 1 | [14 empty] | 6
|  | т.руб. |  |  | 30,000 | 15,126 | 30,000 | 23,039 | [8 empty] | 90,000 | [5 empty] | 10,000 | [19 empty] | 18,000 | [11 empty] | 12,000 | 7,751 | 6,000 | 17,313 |  |  |  | 24,886 | [8 empty] | 20,000 |  |  |  | 20,000 | [14 empty] | 14,383
9.3 | Установка противопожарных дверей, лазов | шт | [22 empty] | 5 | [53 empty] | 3
|  | т.руб. | [22 empty] | 60,000 | [53 empty] | 36,000
10 | Косметический ремонт лестничных клеток | шт |  |  | 2(2,4 пар.) | 1 | 1(3 пар.) | 1 |  |  |  |  | 1(4 пар.) |  | 1(1 пар.) | 1 | [8 empty] | 1(3 пар.) | 1 | [6 empty] | 3(1,2,3 пар.) | 3 | 1(2 пар.) | 1 |  |  |  |  | 1(1 пар.) | [5 empty] | 1(1 пар.) | 1 | [10 empty] | 2(2,3 пар.) | 2 | 1(1 пар.) | 1 | [6 empty] | 2(1,2 пар.) | 2 |  |  |  |  | 1(4 пар.) | 1 | [8 empty] | 1(3 пар.) | 3 пар. |  |  | 3(1,2,3 пар.) | 3 | 3(1,2,3 пар.) | 1,2,3 пар.
|  | т.руб. |  |  | 260,000 | 164,531 | 130,000 | 216,406 |  |  |  |  | 95,000 |  | 120,000 | 180,659 | [8 empty] | 85,000 | 137,141 | [6 empty] | 225,000 | 187,605 | 75,000 | 59,126 |  |  |  |  | 75,000 | [5 empty] | 120,000 | 168,440 | [10 empty] | 190,000 | 240,939 | 120,000 | 151,783 | [6 empty] | 700,000 | 504,685 |  |  |  |  | 150,000 | 122,182 | [8 empty] | 85,000 | 168,085 |  |  | 225,000 | 243,780 | 225,000 | 325,819
11 | Косметический ремонт МОП, тех.помещ., облицовочные работы | м2 |  |  |  | 5 |  | 80 | [9 empty] | 1 | [28 empty] | 1,5 | 3 | [21 empty] | 4,6 | [12 empty] | 10 | 51
|  | т.руб. |  |  |  | 9,729 |  | 39,000 | [9 empty] | 2,607 | [28 empty] | 0,300 | 1,650 | [21 empty] | 4,255 | [12 empty] | 20,000 | 22,107
13 | Ремонт и восстановление отдельных участков полов МОП | м2 |  | 0,55 | [13 empty] | 1,1 |  |  |  | 0,2 | [17 empty] | 2,4 |  |  |  | 1 | [5 empty] | 3,4 |  | 3 | [7 empty] | 5 | 3 | [8 empty] | 3 |  |  |  |  | 0,5 | [15 empty] | 0,5
|  | руб. |  | 0,191 | [13 empty] | 0,381 |  |  |  | 0,068 | [17 empty] | 0,708 |  |  |  | 2,084 | [5 empty] | 1,202 |  | 0,970 | [7 empty] | 1,469 | 0,600 | [8 empty] | 1,194 |  |  |  |  | 0,200 | [15 empty] | 0,200
14 | Ремонт балконов, лестниц, козырьков, крылец всего: | м2
т.руб.
14.1 | Ремонт балконов, эркеров | м2 |  |  | 3 |  | 13 | 0 | [9 empty] | 1 |  |  |  |  | 6 |  | 6 |  |  | 9 |  |  | 6 | 12 |  |  |  | 1 | [6 empty] | 8 |  |  |  | 3 | 6 | 8 | [7 empty] | 3 |  | 13 | 11,5 | [10 empty] | 10 | 1 |  |  | 5 |  | 5 |  |  |  | 5 | 2 | 5 |  | 6 |  | 10 |  | 10
|  | т.руб. |  |  | 1,800 |  | 11,700 | 0 | [9 empty] | 0,276 |  |  |  |  | 3,400 |  | 3,400 |  |  | 10,923 |  |  | 3,000 | 17,213 |  |  |  | 0,649 | [6 empty] | 4,000 |  |  |  | 1,800 | 0,745 | 4,000 | [7 empty] | 1,800 |  | 11,700 | 13,841 | [10 empty] | 5,500 | 2,076 |  |  | 2,750 |  | 2,750 |  |  |  | 2,750 | 1,844 | 2,750 |  | 3,000 |  | 5,500 |  | 5,500
14.2 | Ремонт лестниц | м
т.руб.
14.3 | Ремонт козырьков | м2 | [5 empty] | 4 | [9 empty] | 0,8 | [6 empty] | 27 | [33 empty] | 14 | 9 | 15 | [6 empty] | 16 |  | 9 | [16 empty] | 15 | 22 | 15
|  | т.руб. | [5 empty] | 6,116 | [9 empty] | 0,276 | [6 empty] | 24,300 | [33 empty] | 12,600 | 12,968 | 13,500 | [6 empty] | 24,196 |  | 10,987 | [16 empty] | 13,500 | 28,971 | 13,500
14.4 | Ремонт крылец, в т.ч. монтаж дополнительного оборудования | м/м2 | [19 empty] | 5 | [13 empty] | 1 | [13 empty] | 1
|  | т.руб. | [19 empty] | 2,879 | [13 empty] | 0,789 | [13 empty] | 0,582
15 | Ремонт мусоропроводов | шт | [68 empty] | 70 | 36
|  | т.руб. | [68 empty] | 160,000 | 216,708
16 | Ремонт трубопроводов ГВС | м | [19 empty] | 16,1 | [43 empty] | 67 |  | 176 | [5 empty] | 15 | 48 | 41 | 121 | 103 | 116 | 127 |  | 20 |  | 10
|  | т.руб. | [19 empty] | 17,555 | [43 empty] | 81,004 |  | 205,983 | [5 empty] | 15,546 | 72,000 | 58,820 | 181,500 | 121,629 | 174,000 | 146,797 |  | 21,959 |  | 9,895
16.1 | Теплоизоляция трубопровода ГВС | м | [76 empty] | 20
|  | т.руб. | [76 empty] | 18,000
16.2 | Ремонт узлов учета, смена оборудования | ед. | [18 empty] | 1 | 2 | [43 empty] | 2 |  | 1 | [5 empty] | 2 |  | 1 | 8 |  |  |  |  | 2 |  | 2
|  | т.руб. | [18 empty] | 8,000 | 10,658 | [43 empty] | 1,912 |  | 0,957 | [5 empty] | 1,912 |  | 0,957 | 64,000 |  |  |  |  | 6,183 |  | 1,912
17 | Ремонт трубопроводов ХВС | м | 70 | 79,3 |  | 3 |  | 13,6 | [9 empty] | 9,5 |  | 2,5 |  | 22,5 | [5 empty] | 2,3 |  | 5 |  |  |  |  | 42 | 28 |  | 2 |  | 3 | [7 empty] | 8 |  | 0,5 | [7 empty] | 11 |  | 6,5 | 6 |  | 186 | 4 |  |  |  | 18 | 20 | 20 |  |  | 92 | 68 | 16 | 19 |  | 6 |  | 16 |  |  |  | 25,5 |  | 4 | 4 | 6
|  | т.руб. | 84,000 | 101,376 |  | 3,291 |  | 14,235 | [9 empty] | 10,910 |  | 4,189 |  | 26,168 | [5 empty] | 3,890 |  | 6,870 |  |  |  |  | 59,400 | 34,672 |  | 2,768 |  | 4,183 | [7 empty] | 8,380 |  | 0,964 | [7 empty] | 11,917 |  | 9,927 | 7,200 |  | 311,200 | 4,557 |  |  |  | 18,809 | 48,000 | 22,283 |  |  | 122,400 | 84,625 | 19,200 | 20,183 |  | 6,608 |  | 16,508 |  |  |  | 26,184 |  | 4,051 | 4,800 | 6,927
17.3 | Ремонт и смена оборудования | шт |  | 1 |  | 1 | [11 empty] | 1 | [29 empty] | 1 | [14 empty] | 2 | [5 empty] | 2 | 2
|  | т.руб. |  | 0,969 |  | 0,969 | [11 empty] | 0,969 | [29 empty] | 0,969 | [14 empty] | 10,000 | [5 empty] | 30,000 | 24,763
18 | Ремонт трубопроводов ЦО | м |  |  |  | 0,5 |  | 4,6 |  | 3 |  |  |  | 0,5 |  | 1,5 |  |  | 75 | 107,7 | 98 | 78 |  | 9 |  | 3 |  | 4,7 |  | 2 |  | 4 |  | 2 | [5 empty] | 70,51 |  | 5,2 |  | 2 |  | 20 |  | 3,3 | 30 | 27,1 | 6 | 11 |  | 4,1 |  | 26 |  | 14,5 |  |  |  | 2 |  |  |  | 1 |  | 1 |  | 7,5 |  | 42 |  | 5 |  | 3 | 136 | 10 |  | 16 |  | 17 |  | 1 |  |  |  | 3
|  | т.руб. |  |  |  | 0,996 |  | 6,222 |  | 3,651 |  |  |  | 0,801 |  | 3,883 |  |  | 133,500 | 132,240 | 182,000 | 95,299 |  | 10,060 |  | 3,278 |  | 4,498 |  | 2,395 |  | 4,955 |  | 2,950 | [5 empty] | 89,307 |  | 6,170 |  | 2,568 |  | 23,161 |  | 5,277 | 66,000 | 35,113 | 9,000 | 11,951 |  | 4,421 |  | 24,545 |  | 17,248 |  |  |  | 2,405 |  |  |  | 1,325 |  | 1,335 |  | 13,129 |  | 47,768 |  | 6,110 |  | 4,002 | 260,000 | 12,237 |  | 19,273 |  | 21,315 |  | 1,335 |  |  |  | 3,998
18.1 | Смена, ремонт задвижек, оборудования | ед | [17 empty] | 8 |  | 2 |  |  | 8 |  | 2 | 2 | 2 | 2 | [5 empty] | 1 | [16 empty] | 1 | 1 |  |  |  |  | 2 | 6 | [9 empty] | 2 |  |  | 8 |  | 8 | 1 | 8 | 1 | 8 |  |  | 6 | [7 empty] | 1 |  | 2
|  | т.руб. | [17 empty] | 45,364 |  | 4,321 |  |  | 32,000 |  | 12,000 | 21,443 | 12,000 | 22,234 | [5 empty] | 3,377 | [16 empty] | 6,000 | 6,839 |  |  |  |  | 12,000 | 33,853 | [9 empty] | 8,792 |  |  | 48,000 |  | 48,000 | 1,637 | 48,000 | 5,522 | 48,000 |  |  | 28,771 | [7 empty] | 0,957 |  | 1,912
18.2 | Теплоизоляция трубопровода ЦО | м | [19 empty] | 30 | [27 empty] | 9 |  |  |  | 5 |  | 10 |  |  |  | 4 | [13 empty] | 20 |  |  |  | 30 |  | 10
|  | т.руб. | [19 empty] | 7,658 | [27 empty] | 2,297 |  |  |  | 1,283 |  | 2,546 |  |  |  | 1,014 | [13 empty] | 3,659 |  |  |  | 5,489 |  | 2,493
19 | Ремонт (смена) запорной арматуры | шт | 20 | 17 |  |  | 28 | 21 | [9 empty] | 7 |  | 32 |  | 12 |  | 2 |  |  |  | 8 |  | 6 |  |  |  | 1 | 4 |  |  |  |  | 8 |  | 3 |  |  |  | 1 |  |  |  | 3 |  |  |  | 2 |  | 1 | 50 | 53 |  | 8 |  | 1 | 26 | 9 |  | 14 |  | 52 |  | 7 | 60 | 78 | 20 | 19 |  | 24 | 8 | 21 | 2 | 23 | 8 | 14 |  | 7 |  | 5 |  | 7
|  | т.руб. | 16,000 | 8,774 |  |  | 36,400 | 8,162 | [9 empty] | 3,253 |  | 12,876 |  | 4,852 |  | 0,706 |  |  |  | 2,839 |  | 2,046 |  |  |  | 0,641 | 3,200 |  |  |  |  | 2,451 |  | 1,535 |  |  |  | 0,400 |  |  |  | 1,113 |  |  |  | 0,706 |  | 0,347 | 75,000 | 20,003 |  | 2,938 |  | 0,570 | 20,800 | 5,445 |  | 9,570 |  | 47,532 |  | 4,460 | 90,000 | 51,103 | 16,000 | 14,237 |  | 16,012 | 7,200 | 17,120 | 16,000 | 17,000 | 12,000 | 7,626 |  | 3,872 |  | 3,005 |  | 4,212
20 | Ремонт систем канализации | м | [15 empty] | 2 |  | 1 |  | 2,5 | [7 empty] | 0,2 | [7 empty] | 12 |  | 16 |  |  | 26 | 11 |  |  |  | 2,5 | [7 empty] | 1 | [13 empty] | 2 |  | 22 | [7 empty] | 6 | [7 empty] | 12 |  | 2
|  | т.руб. | [15 empty] | 2,886 |  | 1,799 |  | 4,172 | [7 empty] | 0,361 | [7 empty] | 19,773 |  | 25,253 |  |  | 23,400 | 17,712 |  |  |  | 3,926 | [7 empty] | 0,460 | [13 empty] | 3,205 |  | 47,273 | [7 empty] | 7,889 | [7 empty] | 17,928 |  | 4,929
21 | Замена отопительных приборов | шт | [20 empty] | 1 | 1 | [8 empty] | 1 | 4 |  | 1 | [5 empty] | 1 | [22 empty] | 1 | 1 | 20 | 23 | [11 empty] | 1
|  | т.руб. | [20 empty] | 6,000 | 4,498 | [8 empty] | 6,000 | 12,389 |  | 3,204 | [5 empty] | 5,062 | [22 empty] | 6,000 | 1,908 | 28,000 | 29,789 | [11 empty] | 1,908
22 | Смена и ремонт эл. проводки | м | [5 empty] | 7 |  | 4 |  |  |  | 20 | [9 empty] | 32 | [7 empty] | 5 | 10 |  | 10 | [18 empty] | 4 | [12 empty] | 30 | 16 | 20 | 6 |  |  |  |  | 10 | [10 empty] | 10 |  |  | 10
|  | т.руб. | [5 empty] | 0,761 |  | 0,434 |  |  |  | 2,051 | [9 empty] | 3,619 | [7 empty] | 0,544 | 2,000 |  | 2,000 | [18 empty] | 0,459 | [12 empty] | 6,000 | 1,915 | 4,000 | 0,798 |  |  |  |  | 2,000 | [10 empty] | 1,285 |  |  | 2,000
23 | Замена эл. арматуры | шт
т.руб.
23.1 | Замена установочной арматуры | шт |  | 1 |  | 1 |  | 5 |  | 6 |  | 7 |  | 5 |  | 2 |  | 1 |  | 3 |  | 2 |  | 7 |  | 6 |  |  |  | 1 |  | 1 | [9 empty] | 1 |  | 1 |  |  |  | 3 |  | 1 |  |  |  | 1 | [5 empty] | 11 |  |  |  | 3 |  | 3 |  | 1 | 24 | 49 |  | 15 |  |  | 7 | 6 |  | 1 |  | 2 |  | 1 |  |  |  | 6 |  | 2 |  | 13 |  | 12
|  | т.руб. |  | 0,485 |  | 2,929 |  | 3,974 |  | 2,954 |  | 5,691 |  | 2,058 |  | 2,873 |  | 0,448 |  | 0,631 |  | 0,657 |  | 3,251 |  | 5,137 |  |  |  | 0,199 |  | 3,169 | [9 empty] | 3,974 |  | 0,492 |  |  |  | 0,660 |  | 0,527 |  |  |  | 0,492 | [5 empty] | 9,019 |  |  |  | 1,428 |  | 0,869 |  | 0,199 | 48,000 | 43,565 |  | 10,429 |  |  | 14,000 | 5,302 |  | 0,459 |  | 0,945 |  | 0,884 |  |  |  | 5,302 |  | 0,944 |  | 11,088 |  | 10,603
23.2 | Замена и ремонт аппаратов защиты | шт | [9 empty] | 1 | [20 empty] | 20 |  | 20 | [31 empty] | 60 | [11 empty] | 3 | [9 empty] | 10
|  | т.руб. | [9 empty] | 0,229 | [20 empty] | 18,000 |  | 18,000 | [31 empty] | 54,000 | [11 empty] | 6,000 | [9 empty] | 12,000
24 | Ремонт ГРЩ ВУ, ВРУ, ЭЩ и т.д. | шт | 1 |  | 1 |  | 1 |  | 1 |  | 1 |  | 1 | 1 | 1 |  | 1 |  | 1 |  | 1 | 1 | 1 |  | 1 | 1 | 1 |  | 1 | 1 | 1 |  | 1 | 4 | 1 | 3 | 1 | 2 | 1 | 6 | 1 | 1 | 1 |  | 1 |  | 1 |  | 1 |  | 1 |  | 1 |  | 1 |  | 1 |  | 1 |  | 1 | 1 | 1 |  | 1 |  | 1 | 6 | 1 | 4 | 1 | 1 | 1 |  | 1 |  | 1 | 9 | 1 | 6 | 1 | 1 | 1 |  | 1 |  | 1 |  | 1 |  | 1
|  | т.руб. | 5,000 |  | 5,000 |  | 5,000 |  | 5,000 |  | 5,000 |  | 5,000 | 4,296 | 5,000 |  | 5,000 |  | 5,000 |  | 5,000 | 4,640 | 5,000 |  | 5,000 | 2,831 | 5,000 |  | 5,000 | 2,736 | 5,000 |  | 5,000 | 11,699 | 5,000 | 10,161 | 5,000 | 5,489 | 5,000 | 9,626 | 5,000 | 2,742 | 5,000 |  | 5,000 |  | 5,000 |  | 5,000 |  | 5,000 |  | 5,000 |  | 5,000 |  | 5,000 |  | 5,000 |  | 5,000 | 1,215 | 5,000 |  | 5,000 |  | 5,000 | 21,896 | 5,000 | 7,758 | 5,000 | 4,529 | 5,000 |  | 5,000 |  | 5,000 | 22,421 | 5,000 | 12,175 | 5,000 | 2,903 | 5,000 |  | 5,000 |  | 5,000 |  | 5,000 |  | 5,000
26 | Огнезащита деревянной стропильной системы | м2 | 1392 | 1392 | 1565 | 1565 | 1244 | 1244 |  | 799 | 2731 | 0 | 932 | 466 | 972 | 972 | 1469 | 1469 |  |  |  |  | 618 | 618 |  |  | 1048 | 1048 | 723 | 723 | 1129 | 1129 | 1286 | 1286 | 1278 | 1278 | 856 | 856 | 2120 |  | 957 | 957 | 1381 | 1381 | 1171 |  | 2513 | 2513 | 1170 | 1170 | 731 | 731 | 1060 | 1060 | 1107 | 1107 | 1050 | 1050 | 1133 | 1133 | [7 empty] | 6грщ | [20 empty] | 1090 | 1090 | 1090 | 1090
|  | т.руб. | 25,000 | 29,980 | 26,000 | 33,708 | 21,000 | 27,090 |  | 17,400 | 45,000 | 0 | 15,000 | 10,148 | 16,000 | 21,168 | 25,000 | 31,710 |  |  |  |  | 11,000 | 13,587 |  |  | 17,000 | 23,040 | 12,000 | 15,895 | 18,000 | 24,586 | 21,000 | 28,006 | 21,000 | 28,006 | 14,000 | 18,642 | 35,000 |  | 16,000 | 20,124 | 23,000 | 29,041 | 20,000 |  | 42,000 | 52,846 | 20,000 | 24,603 | 12,000 | 15,373 | 18,000 | 23,303 | 18,000 | 24,336 | 18,000 | 23,303 | 19,000 | 24,907 | [7 empty] | 21,645 | [20 empty] | 18,000 | 22,182 | 18,000 | 22,458
27 | Аварийные работы | т.руб. | [7 empty] | 14,250 | [15 empty] | 3,585 |  | 27,289 | [5 empty] | 0,328 |  | 0,400 | [29 empty] | 1,868 |  | 7,428 | [7 empty] | 27,962 | [5 empty] | 1,868
|  |  |  | 6,358 | [17 empty] | 1,235 | [15 empty] | 43,752 | [5 empty] | 4,458 |  |  |  | 1,418 |  | 12,720 |  |  |  | 2,839 |  | 0,794 | [27 empty] | 7,788 |  | 4,986
| План текущего ремонта на 2017 г. | т.руб. | 212,600 | 310,777 | 428,800 | 233,651 | 291,700 | 357,726 | 5,000 | 38,952 | 50,000 | 11,158 | 129,000 | 30,269 | 141,000 | 208,583 | 288,300 | 108,568 | 138,500 | 205,203 | 195,000 | 180,162 | 35,400 | 35,721 | 209,700 | 151,972 | 34,000 | 96,156 | 29,000 | 62,894 | 26,000 | 91,241 | 277,000 | 243,618 | 183,600 | 147,263 | 31,610 | 127,653 | 40,000 | 132,258 | 96,000 | 40,503 | 78,250 | 78,315 | 25,000 | 23,561 | 284,100 | 256,725 | 95,000 | 83,413 | 28,500 | 32,080 | 33,850 | 95,428 | 42,500 | 64,705 | 105,800 | 98,533 | 253,300 | 353,634 | 165,800 | 189,843 | 438,200 | 11,430 | 131,000 | 101,143 | 181,000 | 457,757 | 1091,000 | 650,879 | 280,500 | 379,886 | 211,400 | 149,368 | 444,650 | 292,374 | 573,450 | 196,004 | 312,000 | 233,488 | 19,750 | 93,353 | 46,900 | 90,896 | 137,000 | 231,001 | 28,800 | 62,980 | 281,000 | 309,819 | 248,200 | 362,444
| План текущего ремонта (ТР) на 2022 г. |  | Заводская,1 |  | Заводская,2 |  | Заводская,3 |  | Заводская,16 |  | Заводская,17 |  | Заводская,18 |  | Заводская,26 |  | Заводская,35 |  | Клубная,1/2 |  | Парковая,1 |  | Петровой,7 |  | Петровой,8 |  | Петровой,9 |  | Петровой,16 |  | Суд-ей,3 |  | Суд-ей,5 |  | Суд-ей,7 |  | Суд-ей,9 |  | Товпеко,8 |  | Товпеко,11 |  | Товпеко,15 |  | Товпеко,16 |  | Товпеко,18 |  | Товпеко,19 |  | Товпеко,30 |  | Товпеко,32 |  | Товпеко,34 |  | Товпеко,35 |  | Товпеко,36 |  | Южная,1 |  | Южная,1/2 |  | Южная,1/3 |  | Южная,1/4 |  | Южная,13 |  | Южная,15 |  | Южная,17 |  | Южная,19 |  | Южная,21 |  | Южная,23 |  | Южная,27 |  | Южная,33 |  | Южная,35 |  | Южная,3 |  | Южная,5 |  | Южная,7 |  | ВСЕГО
1 | Общие сведения |  | план | факт | план | факт | план | факт | план | факт | план | факт | план | факт | план | факт | план | факт | план | факт | план | факт | план | факт | план | факт | план | факт | план | факт | план | факт | план | факт | план | факт | план | факт | план | факт | план | факт | план | факт | план | факт | план | факт | план | факт | план | факт | план | факт | план | факт | план | факт | план | факт | план | факт | план | факт | план | факт | план | факт | план | факт | план | факт | план | факт | план | факт | план | факт | план | факт | план | факт | план | факт | план | факт | план | факт | план | факт | план | факт | план
1.1 | Год постройки | год | 1956 |  | 1956 |  | 1956 |  | 1931 |  | 1931/1999 |  | 1931 |  | 1938 |  | 1947 |  | 1972 |  | 1981 |  | 1956 |  | 1969 |  | 1958 |  | 1961 |  | 1961 |  | 1959 |  | 1951 |  | 1951 |  | 1917 |  | 1963 |  | 1954 |  | 1954 |  | 1958 |  | 1957 |  | 1960 |  | 1952 |  | 1954 |  | 1954 |  | 1960 |  | 1962 |  | 1973 |  | 1990 |  | 1994 |  | 1982 |  | 1978 |  | 1971 |  | 1969 |  | 1967 |  | 1964 |  | 1964 |  | 1963 |  | 1962 |  | 1963 |  | 1963 |  | 1960
1.2 | Общая площадь нежилых и жилых помещений (квартир) | м2 | 2332.95 |  | 3477.58 |  | 1958.2 |  | 1633.8 |  | 2068.3 |  | 3094.54 |  | 1549.95 |  | 3668.91 |  | 4148.5 |  | 4201.1 |  | 1073.9 |  | 4143.6 |  | 1304.2 |  | 1248.68 |  | 1488.99 |  | 1632.42 |  | 1592.89 |  | 1635.34 |  | 2782.43 |  | 1280.16 |  | 1641.27 |  | 1601.1 |  | 4932.6 |  | 2644.7 |  | 1242.1 |  | 1359.86 |  | 1375.5 |  | 1760.4 |  | 1992.7 |  | 4132.2 |  | 5444.1 |  | 6289.2 |  | 6399.2 |  | 11393.1 |  | 13372.05 |  | 5363.96 |  | 5385.64 |  | 5343.17 |  | 5412.48 |  | 4152.04 |  | 2432.23 |  | 3702.04 |  | 4503.2 |  | 1478.9 |  | 1490 |  | 149681.28
2 | Финансовые показатели: | [91 empty] | 0
2.1 | Остаток на 01.01.2022 | т.руб. | -36.262 |  | 291.449 |  | -135.711 |  | 660.774 |  | 818.55 |  | 561.755 |  | -649.631 |  | -15.677 |  | 5.552 |  | 229.611 |  | -268.938 |  | 878.035 |  | -73.576 |  | 24.673 |  | -424.099 |  | -145.099 |  | -285.066 |  | -382.824 |  | -512.526 |  | -18.784 |  | -122.147 |  | 36.092 |  | 1071.133 |  | -184.267 |  | -83.988 |  | -116.494 |  | 132.025 |  | -516.788 |  | 192.182 |  | 94.506 |  | 1593.337 |  | 840.448 |  | -43.046 |  | 980.655 |  | 2055.441 |  | 636.284 |  | 464.016 |  | 1117.29 |  | 566.601 |  | 10.596 |  | -222.405 |  | 223.432 |  | 196.577 |  | -617.409 |  | -649.581 |  | 8794.105
2.2 | Начислено: | т.руб. | 178.1907 | 0 | 265.6176 | 0 | 149.5673 | 0 | 124.7896 | 0 | 157.9768 | 0 | 236.361 | 0 | 118.3852 | 0 | 280.2313 | 0 | 316.8624 | 0 | 320.88 | 0 | 82.0245 | 0 | 316.4882 | 0 | 99.6148 | 0 | 95.3742 | 0 | 113.7291 | 0 | 124.6842 | 0 | 121.6649 | 0 | 124.9073 | 0 | 212.522 | 0 | 97.7786 | 0 | 125.3602 | 0 | 122.292 | 0 | 376.752 | 0 | 202.0022 | 0 | 94.8716 | 0 | 103.8661 | 0 | 105.0607 | 0 | 134.4594 | 0 | 152.2024 | 0 | 315.6174 | 0 | 415.8204 | 0 | 480.3691 | 0 | 488.7709 | 0 | 870.205 | 0 | 1021.3572 | 0 | 409.6993 | 0 | 411.3552 | 0 | 408.1113 | 0 | 413.4052 | 0 | 317.1328 | 0 | 185.7737 | 0 | 282.7618 | 0 | 343.9544 | 0 | 112.9584 | 0 | 113.8062 |  | 11432.6562
2.3 | Итого: | т.руб. | 141.9287 |  | 557.0666 |  | 13.8563 |  | 785.5636 |  | 976.5268 |  | 798.116 |  | -531.2458 |  | 264.5543 |  | 322.4144 |  | 550.491 |  | -186.9135 |  | 1194.5232 |  | 26.0388 |  | 120.0472 |  | -310.3699 |  | -20.4148 |  | -163.4011 |  | -257.9167 |  | -300.004 |  | 78.9946 |  | 3.2132 |  | 158.384 |  | 1447.885 |  | 17.7352 |  | 10.8836 |  | -12.6279 |  | 237.0857 |  | -382.3286 |  | 344.3844 |  | 410.1234 |  | 2009.1574 |  | 1320.8171 |  | 445.7249 |  | 1850.86 |  | 3076.7982 |  | 1045.9833 |  | 875.3712 |  | 1525.4013 |  | 980.0062 |  | 327.7288 |  | -36.6313 |  | 506.1938 |  | 540.5314 |  | -504.4506 |  | -535.7748 |  | 20226.7612
2.4 | Планируемые поступления на 2022 г. (95%) | т.руб. | 169.2812 |  | 252.3367 |  | 142.089 |  | 118.5502 |  | 150.0779 |  | 224.5429 |  | 112.4659 |  | 266.2198 |  | 301.0193 |  | 304.836 |  | 77.9233 |  | 300.6638 |  | 94.6341 |  | 90.6055 |  | 108.0426 |  | 118.45 |  | 115.5817 |  | 118.6619 |  | 201.8959 |  | 92.8897 |  | 119.0922 |  | 116.1774 |  | 357.9144 |  | 191.9021 |  | 90.128 |  | 98.6728 |  | 99.8077 |  | 127.7364 |  | 144.5923 |  | 299.8366 |  | 395.0293 |  | 456.3506 |  | 464.3324 |  | 826.6947 |  | 970.2893 |  | 389.2143 |  | 390.7874 |  | 387.7058 |  | 392.735 |  | 301.2762 |  | 176.485 |  | 268.6237 |  | 326.7567 |  | 107.3105 |  | 108.1159 |  | 10861.0234
2,5 | Непредвиденные расходы 15% (от 95%) | т.руб. | 25.3922 |  | 37.8505 |  | 21.3133 |  | 17.7825 |  | 22.5117 |  | 33.6814 |  | 16.8699 |  | 39.933 |  | 45.1529 |  | 45.7254 |  | 11.6885 |  | 45.0996 |  | 14.1951 |  | 13.5908 |  | 16.2064 |  | 17.7675 |  | 17.3373 |  | 17.7993 |  | 30.2844 |  | 13.9335 |  | 17.8638 |  | 17.4266 |  | 53.6872 |  | 28.7853 |  | 13.5192 |  | 14.8009 |  | 14.9711 |  | 19.1605 |  | 21.6888 |  | 44.9755 |  | 59.2544 |  | 68.4526 |  | 69.6499 |  | 124.0042 |  | 145.5434 |  | 58.3821 |  | 58.6181 |  | 58.1559 |  | 58.9102 |  | 45.1914 |  | 26.4728 |  | 40.2936 |  | 49.0135 |  | 16.0966 |  | 16.2174 |  | 1629.1535
2,6 | План затрат на ТР на 2022 год | т.руб. | 133.0192 |  | 543.7857 |  | 6.378 |  | 779.3242 |  | 968.6279 |  | 786.2979 |  | -537.1651 |  | 250.5428 |  | 306.5713 |  | 534.447 |  | -191.0147 |  | 1178.6988 |  | 21.0581 |  | 115.2785 |  | -316.0564 |  | -26.649 |  | -169.4843 |  | -264.1621 |  | -310.6301 |  | 74.1057 |  | -3.0548 |  | 152.2694 |  | 1429.0474 |  | 7.6351 |  | 6.14 |  | -17.8212 |  | 231.8327 |  | -389.0516 |  | 336.7743 |  | 394.3426 |  | 1988.3663 |  | 1296.7986 |  | 421.2864 |  | 1807.3497 |  | 3025.7303 |  | 1025.4983 |  | 854.8034 |  | 1504.9958 |  | 959.336 |  | 311.8722 |  | -45.92 |  | 492.0557 |  | 523.3337 |  | -510.0985 |  | -541.4651 |  | 19655.1284
| Перечень работ | ед.изм. | [90 empty] | 0
| Общестроительные работы | т.руб. | 212.7 | 0 | 54.82 | 0 | 160.38 | 0 | 0 | 0 | 0 | 0 | 2.25 | 0 | 104.05 | 0 | 1.35 | 0 | 561.1 | 0 | 650.14 | 0 | 140.5 | 0 | 303.48 | 0 | 140.5 | 0 | 140.5 | 0 | 95 | 0 | 2.7 | 0 | 2.7 | 0 | 0 | 0 | 0 | 0 | 0 | 0 | 280.1 | 0 | 0 | 0 | 0 | 0 | 0 | 0 | 145 | 0 | 0 | 0 | 140.178 | 0 | 170.5 | 0 | 778.335 | 0 | 8.35 | 0 | 612.7 | 0 | 678.35 | 0 | 428.56 | 0 | 0 | 0 | 175 | 0 | 357.05 | 0 | 180 | 0 | 180 | 0 | 45 | 0 | 351.18 | 0 | 0 | 0 | 19.24 | 0 | 37.01 | 0 | 10.8 | 0 | 5.4 | 0 | 7174.923
1 | Ремонт кровли | кол.домов | 0 |  |  |  | 1 | [9 empty] | 0 | [5 empty] | 0 |  | 1 | [15 empty] | 0 | [15 empty] | 1 |  |  |  | 0 |  |  |  | 0 | [21 empty] | 0 | [5 empty] | 3
| в том числе | тыс.кв.м | 0.04 | 0 | 0 | 0 | 0.009 | 0 | 0 | 0 | 0 | 0 | 0 | 0 | 0.06 | 0 | 0 | 0 | 0 | 0 | 0 | 0 | 0 | 0 | 0.18 | 0 | 0 | 0 | 0 | 0 | 0 | 0 | 0 | 0 | 0 | 0 | 0 | 0 | 0 | 0 | 0 | 0 | 0 | 0 | 0 | 0 | 0 | 0 | 0 | 0 | 0 | 0 | 0 | 0 | 0 | 0 | 0.018 | 0 | 0 | 0 | 0 | 0 | 0 | 0 | 0 | 0 | 0 | 0 | 0 | 0 | 0 | 0 | 0 | 0 | 0 | 0 | 0 | 0 | 0 | 0 | 0 | 0 | 0 | 0 | 0 | 0 | 0 | 0 | 0 | 0 | 0 | 0 | 0.307
|  | т.руб. | 67.5 | 0 | 0 | 0 | 15.18 | 0 | 0 | 0 | 0 | 0 | 0 | 0 | 101.2 | 0 | 0 | 0 | 0 | 0 | 0 | 0 | 0 | 0 | 303.48 | 0 | 0 | 0 | 0 | 0 | 0 | 0 | 0 | 0 | 0 | 0 | 0 | 0 | 0 | 0 | 0 | 0 | 0 | 0 | 0 | 0 | 0 | 0 | 0 | 0 | 0 | 0 | 0 | 0 | 0 | 0 | 30.4 | 0 | 0 | 0 | 0 | 0 | 0 | 0 | 0 | 0 | 0 | 0 | 0 | 0 | 0 | 0 | 0 | 0 | 0 | 0 | 0 | 0 | 0 | 0 | 0 | 0 | 0 | 0 | 0 | 0 | 0 | 0 | 0 | 0 | 0 | 0 | 517.76
1.1. | Ремонт жесткой кровли | тыс.кв.м | 0.04 |  |  |  | 0.009 | [7 empty] | 0.06 | [9 empty] | 0.18 | [31 empty] | 0.018 | [35 empty] | 0.307
|  | т.руб. | 67.5 |  |  |  | 15.18 | [7 empty] | 101.2 | [9 empty] | 303.48 | [31 empty] | 30.4 | [35 empty] | 517.76
1.2 | Ремонт мягкой кровли | .тыс.кв.м | [90 empty] | 0
|  | т.руб. | [90 empty] | 0
1.3 | усиление элементов деревянной стропильной системы | т.руб. | [90 empty] | 0
2 | Нормализация температерного режима чердачных помещений,всего в т.ч. | кол.домов | [12 empty] | 0 | [11 empty] | 0 |  | 0 |  | 0 |  | 0 |  | 0 |  | 0 |  |  |  | 0 |  | 0 |  | 0 |  | 0 |  | 0 |  | 0 |  | 0 |  | 1 |  | 0 |  | 1 | [29 empty] | 0 |  | 0 |  | 2
|  | т.руб. | 0 | 0 | 0 | 0 | 0 | 0 | 0 | 0 | 0 | 0 | 0 | 0 | 0 | 0 | 0 | 0 | 0 | 0 | 0 | 0 | 0 | 0 | 0 | 0 | 0 | 0 | 0 | 0 | 0 | 0 | 0 | 0 | 0 | 0 | 0 | 0 | 0 | 0 | 0 | 0 | 0 | 0 | 0 | 0 | 0 | 0 | 0 | 0 | 0 | 0 | 0 | 0 | 0.078 | 0 | 0 | 0 | 776.985 | 0 | 0 | 0 | 0 | 0 | 0 | 0 | 0 | 0 | 0 | 0 | 0 | 0 | 0 | 0 | 0 | 0 | 0 | 0 | 0 | 0 | 0 | 0 | 0 | 0 | 0 | 0 | 0 | 0 | 0 | 0 | 0 | 0 | 777.063
2.1 | Утепление (засыпка) чердачного помещения | тыс.ка.м | [56 empty] | 0.681 | [33 empty] | 0.681
|  | т.руб. | [56 empty] | 776.85 | [33 empty] | 776.85
2.2 | Теплоизоляция кровли | тыс.кв.м | [90 empty] | 0
|  | т.руб. | [90 empty] | 0
2.3 | теплоизоляция верхнего розлива системы отопления (по всей разводке) | т.п.м | [90 empty] | 0
|  | т.руб. | [90 empty] | 0
2.4. | Теплоизоляция участков вентиляционных каналов, расположенных в чердачном помещении | тыс.кв.м | [90 empty] | 0
|  | т.руб. | [52 empty] | 0.078 |  |  |  | 0.135 | [33 empty] | 0.213
2.5 | замена входных дверей на противопожарные в чердачном помещении | шт | [52 empty] | 78.9 |  |  |  | 136.54 | [33 empty] | 215.44
|  | т.руб. | [90 empty] | 0
2.5.1 | теплоизоляция входов в подвальное помещение | шт | [90 empty] | 0
|  | т.руб. | [90 empty] | 0
2.6. | устройство дополнительной вентиляции в чердачном помещении (прикарнизных и коньковых продухов, слуховых окон) | шт | [90 empty] | 0
|  | т.руб. | [90 empty] | 0
2.7 | Вывод канализационных вытяжек за пределы кровли | шт. | [90 empty] | 0
|  | т.руб. | [90 empty] | 0
3 | Ремонт фасадов | кол.домов |  |  | 1 | [7 empty] | 1 |  | 1 |  | 1 |  | 1 |  | 1 |  | 0 | [9 empty] | 1 |  | 1 |  | 0 | [5 empty] | 0 | [9 empty] | 0 |  |  |  | 0 |  | 1 |  | 1 |  | 1 |  | 1 |  | 1 |  | 0 | [11 empty] | 1 |  |  |  | 1 |  | 1 |  | 1 |  | 1 |  | 18
|  | т.руб. | 0 | 0 | 1.8 | 0 | 0 | 0 | 0 | 0 | 0 | 0 | 2.25 | 0 | 2.85 | 0 | 1.35 | 0 | 1.1 | 0 | 30.14 | 0 | 0 | 0 | 0 | 0 | 0 | 0 | 0 | 0 | 0 | 0 | 2.7 | 0 | 2.7 | 0 | 0 | 0 | 0 | 0 | 0 | 0 | 0 | 0 | 0 | 0 | 0 | 0 | 0 | 0 | 0 | 0 | 0 | 0 | 0 | 0 | 0 | 0 | 1.35 | 0 | 8.35 | 0 | 2.7 | 0 | 8.35 | 0 | 32.46 | 0 | 0 | 0 | 0 | 0 | 0 | 0 | 0 | 0 | 0 | 0 | 0 | 0 | 40.98 | 0 | 0 | 0 | 19.24 | 0 | 37.01 | 0 | 10.8 | 0 | 5.4 | 0 | 211.53
3.1 | ремонт отделки фасадов | тыс.кв.м | [12 empty] | 0.001 | [49 empty] | 0.006 | [19 empty] | 0.001 |  | 0.003 | [5 empty] | 0.011
|  | т.руб. | [12 empty] | 1.5 | [49 empty] | 8.35 | [19 empty] | 1.7 |  | 4.11 | [5 empty] | 15.66
3.2 | ремонт балконов, козырьков в подъезды, над балконами верхних этажей | шт |  |  | 2 | [7 empty] | 1 |  | 1 |  | 1 |  | 1 |  | 1 | [11 empty] | 3 |  | 3 | [23 empty] | 1 |  | 1 |  | 3 | [17 empty] | 6 |  |  |  | 1 |  | 1 |  | 6 |  | 3 |  | 35
|  | т.руб. |  |  | 1.8 | [7 empty] | 2.25 |  | 1.35 |  | 1.35 |  | 1.1 |  | 30.14 | [11 empty] | 2.7 |  | 2.7 | [23 empty] | 1.35 |  | 8.35 |  | 2.7 | [17 empty] | 40.98 |  |  |  | 17.54 |  | 32.9 |  | 10.8 |  | 5.4 |  | 163.41
3.3 | Герметизация стыков стеновых панелей | тыс.п.м | [64 empty] | 0.03 | [25 empty] | 0.03
|  | т.руб. | [64 empty] | 32.46 | [25 empty] | 32.46
3.4. | Ремонт приямков, входов в подвалы | шт | [90 empty] | 0
|  | т.руб. | [90 empty] | 0
4 | Косметический ремонт лестничных клеток | кв.м | 0.09 |  |  |  | 0.09 | [11 empty] | 0.186 |  | 0.18 |  | 0.05 |  |  |  | 0.05 |  | 0.05 |  | 0.05 | [11 empty] | 0.16 | [7 empty] | 0.09 |  |  |  | 0.05 |  | 0.05 | [5 empty] | 0.186 |  | 0.328 |  | 0.075 | [5 empty] | 0.075 |  | 0.075 |  | 0.075 |  |  |  | 0.09 | [11 empty] | 2
|  | л/кл | 1 |  |  |  | 1 | [11 empty] | 2 |  | 2 |  | 1 |  |  |  | 1 |  | 1 |  | 1 | [11 empty] | 1 | [7 empty] | 1 |  |  |  | 1 |  | 1 | [5 empty] | 2 |  | 2 |  | 1 | [5 empty] | 1 |  | 1 |  | 1 |  |  |  | 1 | [11 empty] | 23
|  | т.руб. | 145.2 |  |  |  | 145.2 | [11 empty] | 250 |  | 250 |  | 140.5 |  |  |  | 140.5 |  | 140.5 |  | 95 | [11 empty] | 280.1 | [7 empty] | 145 |  |  |  | 140.1 |  | 140.1 | [5 empty] | 280 |  | 350 |  | 150.1 | [5 empty] | 135 |  | 135 |  | 135 |  |  |  | 145.2 | [11 empty] | 3342.5
5 | Восстановление отделки стен, потолков технических помещений | тыс.кв.м | [90 empty] | 0
|  | т.руб. | [90 empty] | 0
6 | Замена, восстановление отдельных участков полов, ступеней МОП и технических помещений | тыс.кв.м | [90 empty] | 0
|  | т.руб. | [90 empty] | 0
7 | Замена водосточных труб | шт. |  |  | 49 | [67 empty] | 25 | [19 empty] | 74
|  | т.руб. |  |  | 53.02 | [67 empty] | 27.05 | [19 empty] | 80.07
8 | Замена водосточных труб на антивандальные | шт. | [90 empty] | 0
|  | т.руб. | [90 empty] | 0
9 | Ремонт отмосток | тыс.п.м | [64 empty] | 0.003 | [25 empty] | 0.003
|  | т.руб. | [64 empty] | 6 | [25 empty] | 6
10 | Замена и восстановление дверных заполнений всего: | шт. | [90 empty] | 0
|  | т.руб. | [90 empty] | 0
11 | Установка металлических дверей (решеток) на входы в парадные и подвальные помещения | шт. | [16 empty] | 2 |  | 2 | [41 empty] | 2 |  | 2 |  | 2 |  |  |  | 5 |  | 1 |  | 1 |  | 1 |  | 1 |  | 1 | [11 empty] | 20
|  | т.руб. | [16 empty] | 70 |  | 70 | [41 empty] | 80 |  | 80 |  | 90 |  |  |  | 175 |  | 45 |  | 45 |  | 45 |  | 45 |  | 35 | [11 empty] | 780
12 | Замена и восстановление оконных заполнений | шт. | [16 empty] | 8 |  | 10 | [41 empty] | 10 |  | 8 |  | 5 | [5 empty] | 5 | [7 empty] | 5 | [11 empty] | 51
|  | т.руб. | [16 empty] | 240 |  | 300 | [41 empty] | 250 |  | 240 |  | 150 | [5 empty] | 150 | [7 empty] | 130 | [11 empty] | 1460
13 | Ремонт мусоропроводов (шиберов, стволов, клапанов | шт | [90 empty] | 0
|  | т.руб. | [90 empty] | 0
14 | Ремонт печей | шт | [90 empty] | 0
|  | т.руб. | [90 empty] | 0
15 | Устранение местных деформаций, усиление, восстановление поврежденных участков фундамента | шт | [90 empty] | 0
|  | т.руб. | [90 empty] | 0
16 | Ремонт и замена дефлекторов оголовков труб | шт | [70 empty] | 1 | [19 empty] | 1
|  | т.руб. | [90 empty] | 0
17 | Замена и восстановление работоспособности внутридомовой системы вентиляции | тыс.пм | [90 empty] | 0
|  | т.руб. | [90 empty] | 0
18 | Ремонт и восстановление разрушенных участков тротуаров, проездов, дорожек | тыс.кв.м | [90 empty] | 0
|  | т.руб. | [90 empty] | 0
19 | Замена почтовых ящиков | шт | [90 empty] | 0
|  | т.руб. | [90 empty] | 0
| Санитарно-технические работы | т.руб. | 0 | 0 | 0 | 0 | 0 | 0 | 0 | 0 | 0 | 0 | 0 | 0 | 0 | 0 | 0 | 0 | 0 | 0 | 124.96 | 0 | 0 | 0 | 0 | 0 | 0 | 0 | 0 | 0 | 0 | 0 | 0 | 0 | 0 | 0 | 0 | 0 | 0 | 0 | 82.46 | 0 | 0 | 0 | 0 | 0 | 0 | 0 | 0 | 0 | 0 | 0 | 0 | 0 | 0 | 0 | 0 | 0 | 60.5 | 0 | 31.38 | 0 | 0 | 0 | 101.98 | 0 | 10.56 | 0 | 55.81 | 0 | 203.23 | 0 | 363.34 | 0 | 296.662 | 0 | 303.412 | 0 | 24.81 | 0 | 22.59 | 0 | 0 | 0 | 0 | 0 | 550 | 0 | 0 | 0 | 0 | 0 | 2231.694
20 | Ремонт трубопроводов всего, в том числе: | пм | 0 | 0 | 0 | 0 | 0 | 0 | 0 | 0 | 0 | 0 | 0 | 0 | 0 | 0 | 0 | 0 | 0 | 0 | 0.06 | 0 | 0 | 0 | 0 | 0 | 0 | 0 | 0 | 0 | 0 | 0 | 0 | 0 | 0 | 0 | 0 | 0 | 0 | 0 | 0.03 | 0 | 0 | 0 | 0 | 0 | 0 | 0 | 0 | 0 | 0 | 0 | 0 | 0 | 0 | 0 | 0 | 0 | 0 | 0 | 0.02 | 0 | 0 | 0 | 0.02 | 0 | 0.006 | 0 | 0.022 | 0 | 0.027 | 0 | 0.19 | 0 | 0.138 | 0 | 0.148 | 0 | 0.015 | 0 | 0.01 | 0 | 0 | 0 | 0 | 0 | 0.23 | 0 | 0 | 0 | 0 | 0 | 0.916
|  | т.руб. | 0 | 0 | 0 | 0 | 0 | 0 | 0 | 0 | 0 | 0 | 0 | 0 | 0 | 0 | 0 | 0 | 0 | 0 | 105.6 | 0 | 0 | 0 | 0 | 0 | 0 | 0 | 0 | 0 | 0 | 0 | 0 | 0 | 0 | 0 | 0 | 0 | 0 | 0 | 49.6 | 0 | 0 | 0 | 0 | 0 | 0 | 0 | 0 | 0 | 0 | 0 | 0 | 0 | 0 | 0 | 0 | 0 | 0 | 0 | 31.38 | 0 | 0 | 0 | 36.64 | 0 | 10.56 | 0 | 37.66 | 0 | 45.93 | 0 | 333.34 | 0 | 230.112 | 0 | 242.912 | 0 | 24.81 | 0 | 16.54 | 0 | 0 | 0 | 0 | 0 | 404.8 | 0 | 0 | 0 | 0 | 0 | 1569.884
20.1 | Ремонт трубопроводов ГВС | т.п.м | [62 empty] | 0.02 | [9 empty] | 0.01 | [17 empty] | 0.03
|  | т.руб. | [62 empty] | 36.64 | [9 empty] | 18.4 | [17 empty] | 55.04
20.2 | Ремонт трубопроводов ХВС | т.п.м | [38 empty] | 0.03 | [27 empty] | 0.01 |  | 0.015 |  | 0.01 |  | 0.128 |  | 0.128 |  | 0.015 |  | 0.01 | [11 empty] | 0.346
|  | т.руб. | [38 empty] | 49.6 | [27 empty] | 16.54 |  | 24.81 |  | 16.54 |  | 211.712 |  | 211.712 |  | 24.81 |  | 16.54 | [11 empty] | 572.264
20.2 | Ремонт трубопроводов ЦО | т.п.м | [18 empty] | 0.06 | [45 empty] | 0.006 |  | 0.012 |  | 0.012 |  | 0.18 | [13 empty] | 0.23 | [5 empty] | 0.5
|  | т.руб. | [18 empty] | 105.6 | [45 empty] | 10.56 |  | 21.12 |  | 21.12 |  | 316.8 | [13 empty] | 404.8 | [5 empty] | 880
20.4 | Ремонт систем канализации | т.п.м | [58 empty] | 0.02 | [15 empty] | 0.02 | [15 empty] | 0.04
|  | т.руб. | [58 empty] | 31.38 | [15 empty] | 31.2 | [15 empty] | 62.58
21 | Замена отопительных приборов | шт | [38 empty] | 2 | [51 empty] | 2
|  | т.руб. | [38 empty] | 13.5 | [51 empty] | 13.5
22 | Ремонт (замена) запорной арматуры систем ЦО, ГВС,ХВС | шт | [18 empty] | 16 | [19 empty] | 16 | [17 empty] | 50 | [5 empty] | 54 |  |  |  | 15 |  | 130 |  | 5 |  | 55 |  | 50 |  |  |  | 5 | [5 empty] | 120 | [5 empty] | 516
|  | т.руб. | [18 empty] | 19.36 | [19 empty] | 19.36 | [17 empty] | 60.5 | [5 empty] | 65.34 |  |  |  | 18.15 |  | 157.3 |  | 30 |  | 66.55 |  | 60.5 |  |  |  | 6.05 | [5 empty] | 145.2 | [5 empty] | 648.31
| Электромонтажные работы |  | 11.3 | 0 | 3.5 | 0 | 0 | 0 | 3.5 | 0 | 3.5 | 0 | 3.5 | 0 | 3.5 | 0 | 3.5 | 0 | 21.6 | 0 | 21.3 | 0 | 19.4 | 0 | 3.5 | 0 | 19.4 | 0 | 3.5 | 0 | 3.5 | 0 | 3.5 | 0 | 3.5 | 0 | 3.5 | 0 | 7.95 | 0 | 3.5 | 0 | 9.05 | 0 | 3.5 | 0 | 3.5 | 0 | 3.5 | 0 | 10.15 | 0 | 3.5 | 0 | 10.15 | 0 | 11.25 | 0 | 3.5 | 0 | 3.5 | 0 | 21.3 | 0 | 21.3 | 0 | 20.2 | 0 | 3.5 | 0 | 3.5 | 0 | 3.5 | 0 | 11.25 | 0 | 11.25 | 0 | 11.25 | 0 | 3.5 | 0 | 3.5 | 0 | 3.5 | 0 | 3.5 | 0 | 3.5 | 0 | 3.5 | 0 | 336.1
23 | замена и ремонт эл. проводки | т.п.м | 0.01 |  |  |  | 0.01 | [11 empty] | 0.02 |  | 0.02 |  | 0.05 |  |  |  | 0.05 | [11 empty] | 0.005 |  |  |  | 0.005 | [7 empty] | 0.005 |  |  |  | 0.005 |  | 0.005 | [5 empty] | 0.02 |  | 0.02 |  | 0.02 | [7 empty] | 0.005 |  | 0.005 |  | 0.005 | [13 empty] | 0.26
|  | т.руб. | 2.3 |  |  |  | 2.3 | [11 empty] | 4.6 |  | 4.6 |  | 11.5 |  |  |  | 11.5 | [11 empty] | 1.15 |  |  |  | 1.15 | [7 empty] | 1.15 |  |  |  | 1.15 |  | 1.15 | [5 empty] | 4.6 |  | 4.6 |  | 4.6 | [7 empty] | 1.15 |  | 1.15 |  | 1.15 | [13 empty] | 59.8
24 | Замена и ремонт аппаратов защиты, замена установочной арматуры | шт | 5 |  |  |  | 5 | [11 empty] | 12 |  | 12 |  | 4 |  |  |  | 4 | [11 empty] | 3 |  |  |  | 4 | [7 empty] | 5 |  |  |  | 5 |  | 6 | [5 empty] | 12 |  | 12 |  | 11 | [7 empty] | 6 |  | 6 |  | 6 | [13 empty] | 118
|  | т.руб. | 5.5 |  |  |  | 5.5 | [11 empty] | 13.2 |  | 13.2 |  | 4.4 |  |  |  | 4.4 | [11 empty] | 3.3 |  |  |  | 4.4 | [7 empty] | 5.5 |  |  |  | 5.5 |  | 6.6 | [5 empty] | 13.2 |  | 13.2 |  | 12.1 | [7 empty] | 6.6 |  | 6.6 |  | 6.6 | [13 empty] | 129.8
25 | Ремонт ГРЩ ВУ, ВРУ, ЭЩ и т.д. | шт | 1 |  | 1 |  | 1 |  | 1 |  | 1 |  | 1 |  | 1 |  | 1 |  | 1 |  | 1 |  | 1 |  | 1 |  | 1 |  | 1 |  | 1 |  | 1 |  | 1 |  | 1 |  | 1 |  | 1 |  | 1 |  | 1 |  | 1 |  | 1 |  | 1 |  | 1 |  | 1 |  | 1 |  | 1 |  | 1 |  | 1 |  | 1 |  | 1 |  | 1 |  | 1 |  | 1 |  | 1 |  | 1 |  | 1 |  | 1 |  | 1 |  | 1 |  | 1 |  | 1 |  | 1 |  | 45
|  | т.руб. | 3.5 |  | 3.5 |  | 3.5 |  | 3.5 |  | 3.5 |  | 3.5 |  | 3.5 |  | 3.5 |  | 3.8 |  | 3.5 |  | 3.5 |  | 3.5 |  | 3.5 |  | 3.5 |  | 3.5 |  | 3.5 |  | 3.5 |  | 3.5 |  | 3.5 |  | 3.5 |  | 3.5 |  | 3.5 |  | 3.5 |  | 3.5 |  | 3.5 |  | 3.5 |  | 3.5 |  | 3.5 |  | 3.5 |  | 3.5 |  | 3.5 |  | 3.5 |  | 3.5 |  | 3.5 |  | 3.5 |  | 3.5 |  | 3.5 |  | 3.5 |  | 3.5 |  | 3.5 |  | 3.5 |  | 3.5 |  | 3.5 |  | 3.5 |  | 3.5 |  | 157.8
| Работы, выполняемые специализированными организациями | т.руб. | 0 | 0 | 0 | 0 | 0 | 0 | 0 | 0 | 0 | 0 | 0 | 0 | 0 | 0 | 0 | 0 | 0 | 0 | 0 | 0 | 0 | 0 | 0 | 0 | 0 | 0 | 0 | 0 | 0 | 0 | 0 | 0 | 0 | 0 | 0 | 0 | 0 | 0 | 0 | 0 | 0 | 0 | 0 | 0 | 0 | 0 | 0 | 0 | 0 | 0 | 0 | 0 | 0 | 0 | 0 | 0 | 0 | 0 | 0 | 0 | 0 | 0 | 0 | 0 | 0 | 0 | 0 | 0 | 0 | 0 | 0 | 0 | 0 | 0 | 0 | 0 | 0 | 0 | 0 | 0 | 0 | 0 | 0 | 0 | 0 | 0 | 0 | 0 | 0 | 0 | 0
26 | Антисептирование деревянной стропильной системы | т.руб. | [90 empty] | 0
27 | Антиперирование деревянной стропильной системы | т.руб. | [90 empty] | 0
28 | Аварийные работы (не менее 10%) | т.руб. | 15 |  | 20 |  | 10 |  | 10 |  | 10 |  | 15 |  | 10 |  | 30 |  | 30 |  | 30 |  | 10 |  | 35.1 |  | 10 |  | 10 |  | 10 |  | 10 |  | 10 |  | 10 |  | 30 |  | 10 |  | 15 |  | 10 |  | 40 |  | 20 |  | 10 |  | 15 |  | 15 |  | 20 |  | 20 |  | 30 |  | 40 |  | 40 |  | 40 |  | 58.385 |  | 60 |  | 40 |  | 40 |  | 50 |  | 50 |  | 30 |  | 10 |  | 30 |  | 30 |  | 10 |  | 10.099 |  | 1058.584
| План текущего ремонт на 2021 год |  | 239 | 0 | 78.32 | 0 | 181.68 | 0 | 13.5 | 0 | 13.5 | 0 | 20.75 | 0 | 117.55 | 0 | 34.85 | 0 | 612.7 | 0 | 826.4 | 0 | 169.9 | 0 | 342.08 | 0 | 169.9 | 0 | 154 | 0 | 108.5 | 0 | 16.2 | 0 | 16.2 | 0 | 13.5 | 0 | 37.95 | 0 | 95.96 | 0 | 304.15 | 0 | 13.5 | 0 | 43.5 | 0 | 23.5 | 0 | 165.15 | 0 | 18.5 | 0 | 244.15 | 0 | 201.75 | 0 | 862.335 | 0 | 73.23 | 0 | 674 | 0 | 841.63 | 0 | 499.32 | 0 | 117.695 | 0 | 441.73 | 0 | 763.89 | 0 | 527.912 | 0 | 544.662 | 0 | 131.06 | 0 | 407.27 | 0 | 13.5 | 0 | 52.74 | 0 | 620.51 | 0 | 24.3 | 0 | 18.999 | 0 | 10891.423
[7 empty] | 181.68 | [51 empty] | 998.74
131.06
[92 empty] | добрать | -30.3996