## Колпино
Утверждаю:
________________________________________________________________________________________________________
________________________________________________________________________________________________________
| План текущего ремонта (ТР) на 2019 г. |  | Московская, 5 |  | Ижорского бат., 14 |  | наб. Комс. канала, д.1/2 |  | наб. Комс. канала, д.5 |  | наб. Комс. канала, д.7 |  | наб. Комс. канала, д.11 |  | Красная ул., д.4 |  | Новгород. ул., д.3 |  | Новгород. ул., д.5 |  | Новгород. ул., д.7 |  | Новгород. ул., д.9 |  | Новгород ул., д.11 |  | Новгород, д.13 |  | Октябрьская ул., д.59 |  | Ремизова ул., д. 17 |  | Ремизова ул., д. 19 |  | Ремизова ул., д.21 |  | Тверская ул., д. 1/13 |  | ул.Павловская, д.43 |  | ИТОГО
1 | Общие сведения |  | план | факт | план | факт | план | факт | план | факт | план | факт | план | факт | план | факт | план | факт | план | факт | план | факт | план | факт | план | факт | план | факт | план | факт | план | факт | план | факт | план | факт | план | факт | план | факт
1.1 | Год постройки | год | 2008 |  | 2008 |  | 1963 |  | 1963 |  | 1962 |  | 1962 |  | 1970 |  | 1962 |  | 1964 |  | 1963 |  | 1963 |  | 1963 |  | 1963 |  | 1987 |  | 1985 |  | 1985 |  | 1986 |  | 1973 |  | 2015
1.2 | Площадь дома | м2 | 6889.7 |  | 10322 |  | 2014.76 |  | 2003.7 |  | 2033.2 |  | 2026.5 |  | 1527.26 |  | 2048.8 |  | 2145.18 |  | 2154.56 |  | 2145.33 |  | 2154.08 |  | 2148.25 |  | 1790 |  | 7654.7 |  | 7860.8 |  | 14193.2 |  | 9862,00 |  | 10316.3
2 | Финансовые показатели:
2.1 | Остаток на 01.01.19. | т.руб. | 2501.901 |  | 1797.446 |  | -23,500 |  | -257.884 |  | -7.622 |  | -184.991 |  | -138.426 |  | 565.037 |  | 164.942 |  | 9,522 |  | -23,850 |  | 105.255 |  | 1.793 |  | -798,554 |  | -463.986 |  | -620.25 |  | -1465.317 |  | 487.153 |  | 300.473 |  | 1949.142
2.2 | Начислено: | т.руб. | 521.6881 |  | 781.5818 |  | 152.5576 |  | 151.7202 |  | 153.9539 |  | 153.4466 |  | 115.6441 |  | 155.1351 |  | 162.433 |  | 163.1433 |  | 162.4444 |  | 163.1069 |  | 162.6655 |  | 135.5388 |  | 579.6139 |  | 595.2198 |  | 1074.7091 |  | 734.916 |  | 781.1502 |  | 6900.6684
2.3 | Итого: | т.руб. | 3023.5891 |  | 2579.0278 |  | 152.5576 |  | -106.1638 |  | 146.3319 |  | -31.5444 |  | -22.7819 |  | 720.1721 |  | 327.375 |  | 172.6653 |  | 138.5944 |  | 268.3619 |  | 164.4585 |  | -663.0152 |  | 115.6279 |  | -25.0302 |  | -390.6079 |  | 1222.069 |  | 1081.6232 |  | 8873.3104
2.4 | Планируемые поступления на 2019 г. (90%): | т.руб. | 469.5193 |  | 703.4237 |  | 137.3019 |  | 136.5481 |  | 138.5585 |  | 138.1019 |  | 104.0797 |  | 139.6216 |  | 146.1897 |  | 146.829 |  | 146.1999 |  | 146.7962 |  | 146.3989 |  | 121.9849 |  | 521.6525 |  | 535.6978 |  | 967.2382 |  | 661.424 |  | 703.0352 |  | 6210.6012
2.5 | Непредвиденные расходы 15% (от 90%) | т.руб. | 70.4279 |  | 105.5135 |  | 20.5953 |  | 20.4822 |  | 20.7838 |  | 20.7153 |  | 15.612 |  | 20.9432 |  | 21.9285 |  | 22.0243 |  | 21.93 |  | 22.0194 |  | 21.9598 |  | 18.2977 |  | 78.2479 |  | 80.3547 |  | 145.0857 |  | 99.213 |  | 105.4553 |  | 931.5896
2.6 | План затрат на ТР на 2019 год | т.руб. | 2971.4203 |  | 2500.8697 |  | 113.8019 |  | -121.3359 |  | 130.9365 |  | -46.8891 |  | -34.3463 |  | 704.6586 |  | 311.1317 |  | 156.351 |  | 122.3499 |  | 252.0512 |  | 148.1919 |  | -676.5691 |  | 57.6665 |  | -84.5522 |  | -498.0788 |  | 1049,364 |  | 1003.5082 |  | 8060.5302
| Перечень работ | ед.изм.
| Общестроительные работы | т.руб. | 57.6 | 0 | 244.8 | 0 | 257.46 | 0 | 230.8 | 0 | 263.66 | 0 | 216.7 | 0 | 41.2 | 0 | 316.2 | 0 | 166.09 | 0 | 14.13 | 0 | 175.16 | 0 | 3.7 | 0 | 164.5 | 0 | 51 | 0 | 182.4 | 0 | 106 | 0 | 808.2 |  | 416 | 0 | 185 | 0 | 3900.6
1 | Ремонт кровли | кол.домов | [16 empty] | 1 |  |  |  | 1 | [5 empty] | 1 |  | 1 |  | 1 | [7 empty] | 5
| в том числе | кв.м | 0 | 0 | 0 | 0 | 0 | 0 | 0 | 0 | 0 | 0 | 0 | 0 | 0 | 0 | 52 | 0 | 2 | 0 | 6 | 0 | 4 | 0 | 0 | 0 | 0 | 0 | 60 | 0 | 80 | 0 | 40 | 0 | 0 | 0 | 60 | 0 | 0 | 0 | 304
|  | т.руб. | 0 | 0 | 0 | 0 | 0 | 0 | 0 | 0 | 0 | 0 | 0 | 0 | 0 | 0 | 48.1 | 0 | 2.33 | 0 | 6.99 | 0 | 4.66 | 0 | 0 | 0 | 0 | 0 | 51 | 0 | 68 | 0 | 34 | 0 | 0 | 0 | 51 | 0 | 0 | 0 | 266.08
1.1. | Ремонт жесткой кровли | м | [14 empty] | 12 |  | 2 |  | 6 |  | 4 | [17 empty] | 24
|  | т.руб. | [14 empty] | 14.1 |  | 2.33 |  | 6.99 |  | 4.66 | [17 empty] | 28.08
1.2 | Ремонт мягкой кровли | кв.м | [14 empty] | 40 | [11 empty] | 60 |  | 80 |  | 40 |  |  |  | 60 |  |  |  | 280
|  | т.руб. | [14 empty] | 34 | [11 empty] | 51 |  | 68 |  | 34 |  |  |  | 51 |  |  |  | 238
1.3 | усиление элементов деревянной стропильной системы | т.руб. | [38 empty] | 0
2 | Нормализация температерного режима чердачных помещений,всего в т.ч. | кол.домов |  |  |  |  | 1 |  | 1 |  | 1 |  | 1 | [5 empty] | 1 |  |  |  | 1 |  |  |  | 1 | [13 empty] | 7
|  | т.руб. | 0 | 0 | 0 | 0 | 213 | 0 | 213 | 0 | 213 | 0 | 213 | 0 | 0 | 0 | 0 | 0 | 160.8 | 0 | 0 | 0 | 166.8 | 0 | 0 | 0 | 160.8 | 0 | 0 | 0 | 0 | 0 | 0 | 0 | 0 | 0 | 0 | 0 | 0 | 0 | 1340.4
2.1 | Утепление (засыпка) чердачного помещения | м3 |  |  |  |  | 71 |  | 71 |  | 71 |  | 71 | [5 empty] | 50 |  |  |  | 52 |  |  |  | 50 | [13 empty] | 436
|  | т.руб. |  |  |  |  | 213 |  | 213 |  | 213 |  | 213 | [5 empty] | 150 |  |  |  | 156 |  |  |  | 150 | [13 empty] | 1308
2.2 | Теплоизоляция кровли | кв.м | [38 empty] | 0
|  | т.руб. | [38 empty] | 0
2.3 | теплоизоляция верхнего розлива системы отопления (по всей разводке) | м | [38 empty] | 0
|  | т.руб. | [38 empty] | 0
2.4. | Теплоизоляция участков вентиляционных каналов, расположенных в чердачном помещении | кв.м | [16 empty] | 0.036 |  |  |  | 0.036 |  |  |  | 0.036 | [13 empty] | 0.108
|  | т.руб. | [16 empty] | 10.8 |  |  |  | 10.8 |  |  |  | 10.8 | [13 empty] | 32.4
2.5 | замена входных дверей (в том числе теплоизоляции) в чердачное помещение | шт | [38 empty] | 0
|  | т.руб. | [38 empty] | 0
2.6. | устройство дополнительной вентиляции в чердачном помещении (прикарнизных и коньковых продухов, слуховых окон) | шт | [38 empty] | 0
|  | т.руб. | [38 empty] | 0
2.7 | Вывод канализационных вытяжек за пределы кровли | шт. | [38 empty] | 0
|  | т.руб. | [38 empty] | 0
3 | Ремонт фасадов | кол.домов | 1 |  | 1 |  | 1 |  | 1 |  | 1 |  |  |  | 1 | [15 empty] | 1 |  | 1 |  | 1 |  | 1 |  |  |  | 10
|  | т.руб. | 57.6 | 0 | 244.8 | 0 | 16.5 | 0 | 4.5 | 0 | 4.5 | 0 | 0 | 0 | 37.5 | 0 | 0 | 0 | 0 | 0 | 0 | 0 | 0 | 0 | 0 | 0 | 0 | 0 | 0 | 0 | 86.4 | 0 | 72 | 0 | 302.4 |  | 365 |  |  |  | 1191.2
3.1 | ремонт отделки фасадов | кв.м | [12 empty] | 22 | [21 empty] | 115.5 |  |  |  | 137.5
|  | т.руб. | [12 empty] | 33 | [21 empty] | 365 |  |  |  | 398
3.2 | ремонт балконов, козырьков в подъезды, над балконами верхних этажей | кв.м |  |  |  |  | 3 |  | 3 |  | 3 |  |  |  | 3 | [25 empty] | 12
|  | т.руб. |  |  |  |  | 4.5 |  | 4.5 |  | 4.5 |  |  |  | 4.5 | [25 empty] | 18
3.3 | Герметизация стыков стеновых панелей | м.п. | 80 |  | 340 | [25 empty] | 120 |  | 100 |  | 420 | [5 empty] | 1060
|  | т.руб. | 57.6 |  | 244.8 | [25 empty] | 86.4 |  | 72 |  | 302.4 | [5 empty] | 763.2
3.4. | Ремонт приямков, входов в подвалы | шт |  |  |  |  | 1 | [33 empty] | 1
|  | т.руб. |  |  |  |  | 12 | [33 empty] | 12
4 | Косметический ремонт лестничных клеток | кв.м | [8 empty] | 120 | [5 empty] | 233 | [17 empty] | 335 | [5 empty] | 688
|  | л/кл | [8 empty] | 1 | [5 empty] | 3 | [17 empty] | 1 | [5 empty] | 5
|  | т.руб. | [8 empty] | 33.6 | [5 empty] | 250 | [17 empty] | 330 | [5 empty] | 613.6
5 | Восстановление отделки стен, потолков технических помещений | кв.м | [38 empty] | 0
|  | т.руб. | [38 empty] | 0
6 | Замена, восстановление отдельных участков полов, ступеней МОП и технических помещений | кв.м | [38 empty] | 0
|  | т.руб. | [38 empty] | 0
7 | Замена водосточных труб | шт. |  |  |  |  | 4 |  | 5 |  | 4 |  | 5 |  | 5 |  | 5 |  | 4 |  | 3.7 |  | 5 |  | 5 |  | 5 | [13 empty] | 50.7
|  | т.руб. |  |  |  |  | 2.96 |  | 3.7 |  | 2.96 |  | 3.7 |  | 3.7 |  | 3.7 |  | 2.96 |  | 2.34 |  | 3.7 |  | 3.7 |  | 3.7 | [13 empty] | 37.12
8 | Замена водосточных труб на антивандальные | шт. | [38 empty] | 0
|  | т.руб. | [38 empty] | 0
9 | Ремонт отмосток | пм |  |  |  |  | 10 | [33 empty] | 10
|  | т.руб. |  |  |  |  | 25 | [33 empty] | 25
10 | Замена и восстановление дверных заполнений всего: | шт. | [28 empty] | 4 |  |  |  | 3 | [5 empty] | 7
|  | т.руб. | [28 empty] | 28 |  |  |  | 21 | [5 empty] | 49
11 | Установка металлических дверей (решеток) на входы в парадные и подвальные помещения | шт. | [36 empty] | 1 |  | 1
|  | т.руб. | [36 empty] | 35 |  | 35
12 | Замена и восстановление оконных заполнений | шт. | [32 empty] | 9 | [5 empty] | 9
|  | т.руб. | [32 empty] | 144 | [5 empty] | 144
13 | Ремонт мусоропроводов (шиберов, стволов, клапанов | шт | [38 empty] | 0
|  | т.руб. | [38 empty] | 0
14 | Ремонт печей | шт | [38 empty] | 0
|  | т.руб. | [38 empty] | 0
15 | Устранение местных деформаций, усиление, восстановление поврежденных участков фундамента | шт | [38 empty] | 0
|  | т.руб. | [38 empty] | 0
16 | Ремонт и замена дефлекторов оголовков труб | шт | [38 empty] | 0
|  | т.руб. | [38 empty] | 0
17 | Замена и восстановление работоспособности внутридомовой системы вентиляции | пм | [38 empty] | 0
|  | т.руб. | [36 empty] | 150 |  | 150
18 | Ремонт и восстановление разрушенных участков тротуаров, проездов, дорожек | кв.м | [38 empty] | 0
|  | т.руб. | [38 empty] | 0
19 | Замена почтовых ящиков | шт | [6 empty] | 32 |  | 32 | [5 empty] | 48 |  |  |  | 16 | [13 empty] | 36 | [5 empty] | 164
|  | т.руб. | [6 empty] | 9.6 |  | 9.6 | [5 empty] | 14.4 |  |  |  | 4.8 | [13 empty] | 10.8 | [5 empty] | 49.2
| Санитарно-технические работы |  | 0 | 0 | 9.6 | 0 | 0 | 0 | 0 | 0 | 0 | 0 | 6.4 | 0 | 217.6 | 0 | 0 | 0 | 5 | 0 | 85.4 | 0 | 83.8 | 0 | 91.8 | 0 | 0 | 0 | 15 | 0 | 30.8 | 0 | 45.736 | 0 | 269 | 0 | 41.8 | 0 | 4.8 | 0 | 906.736
20 | Ремонт трубопроводов всего, в том числе: | пм | 0 | 0 | 5 | 0 | 0 | 0 | 0 | 0 | 0 | 0 | 4 | 0 | 150 | 0 | 0 | 0 | 0 | 0 | 50 | 0 | 50 | 0 | 54 | 0 | 0 | 0 | 5 | 0 | 3 | 0 | 11 | 0 | 190 | 0 | 28 | 0 | 0 | 0 | 550
|  | т.руб. | 0 | 0 | 8 | 0 | 0 | 0 | 0 | 0 | 0 | 0 | 6.4 | 0 | 212.1 | 0 | 0 | 0 | 0 | 0 | 67.8 | 0 | 67.8 | 0 | 74.2 | 0 | 0 | 0 | 8 | 0 | 4.8 | 0 | 16.136 | 0 | 244.6 | 0 | 40.2 | 0 | 0 | 0 | 750.036
20.1 | Ремонт трубопроводов ГВС | м | [12 empty] | 60 | [19 empty] | 180 | [5 empty] | 240
|  | т.руб. | [12 empty] | 76.2 | [19 empty] | 228.6 | [5 empty] | 304.8
20.2 | Ремонт трубопроводов ХВС | м |  |  | 5 | [7 empty] | 4 |  | 60 | [9 empty] | 4 |  |  |  | 5 |  | 3 |  | 5 |  | 10 |  | 10 |  |  |  | 106
|  | т.руб. |  |  | 8 | [7 empty] | 6.4 |  | 96 | [9 empty] | 6.4 |  |  |  | 8 |  | 4.8 |  | 8 |  | 16 |  | 16 |  |  |  | 169.6
20.2 | Ремонт трубопроводов ЦО | м | [18 empty] | 50 |  | 50 |  | 50 | [7 empty] | 6 |  |  |  | 10 |  |  |  | 166
|  | т.руб. | [18 empty] | 67.8 |  | 67.8 |  | 67.8 | [7 empty] | 8.136 |  |  |  | 13.56 |  |  |  | 225.096
20.4 | Ремонт систем канализации | м | [12 empty] | 30 | [21 empty] | 8 |  |  |  | 38
|  | т.руб. | [12 empty] | 39.9 | [21 empty] | 10.64 |  |  |  | 50.54
21 | Замена отопительных приборов | шт | [28 empty] | 3 |  | 6 |  | 2 | [5 empty] | 11
|  | т.руб. | [28 empty] | 14 |  | 28 |  | 10 | [5 empty] | 52
22 | Ремонт (замена) запорной арматуры систем ЦО, ГВС,ХВС | шт |  |  | 2 | [9 empty] | 12 |  |  |  | 1 |  | 22 |  | 20 |  | 22 |  |  |  | 3 |  | 5 |  | 2 |  | 18 |  | 2 |  | 6 |  | 115
|  | т.руб. |  |  | 1.6 | [9 empty] | 5.5 |  |  |  | 5 |  | 17.6 |  | 16 |  | 17.6 |  |  |  | 7 |  | 12 |  | 1.6 |  | 14.4 |  | 1.6 |  | 4.8 |  | 104.7
| Электромонтажные работы |  | 40.39 | 0 | 2.5 | 0 | 26.34 | 0 | 2.5 | 0 | 2.5 | 0 | 2.5 | 0 | 25.09 | 0 | 58.53 | 0 | 3.5 | 0 | 10.78 | 0 | 2.5 | 0 | 2.5 | 0 | 2.5 | 0 | 8.51 | 0 | 2.5 | 0 | 404.18 | 0 | 323.94 | 0 | 2.5 | 0 | 17.5 | 0 | 941.26
23 | замена и ремонт эл. проводки | м | 30 |  |  |  | 10 | [9 empty] | 60 |  |  |  | 6 | [7 empty] | 10 |  |  |  | 20 |  | 210 |  |  |  | 40 |  | 386
|  | т.руб. | 3.75 |  |  |  | 1.25 | [9 empty] | 7.5 |  |  |  | 0.75 | [7 empty] | 1.25 |  |  |  | 2.5 |  | 26.25 |  |  |  | 10 |  | 53.25
24 | Замена и ремонт аппаратов защиты, замена установочной арматуры | шт | 28 |  |  |  | 18 | [7 empty] | 18 |  | 18 |  |  |  | 6 | [7 empty] | 3 |  |  |  | 368 |  | 306 |  |  |  | 2 |  | 767
|  | т.руб. | 34.14 |  |  |  | 22.59 | [7 empty] | 22.59 |  | 22.59 |  |  |  | 7.53 | [7 empty] | 3.76 |  |  |  | 250 |  | 210 |  |  |  | 5 |  | 578.2
25 | Ремонт ГРЩ ВУ, ВРУ, ЭЩ и т.д. | шт | 1 |  | 1 |  | 1 |  | 1 |  | 1 |  | 1 |  | 1 |  | 12 |  | 1 |  | 1 |  | 1 |  | 1 |  | 1 |  | 1 |  | 1 |  | 64 |  | 37 |  | 1 |  | 1 |  | 129
|  | т.руб. | 2.5 |  | 2.5 |  | 2.5 |  | 2.5 |  | 2.5 |  | 2.5 |  | 2.5 |  | 28.44 |  | 3.5 |  | 2.5 |  | 2.5 |  | 2.5 |  | 2.5 |  | 3.5 |  | 2.5 |  | 151.68 |  | 87.69 |  | 2.5 |  | 2.5 |  | 309.81
| Работы, выполняемые специализированными организациями | т.руб. | 0 | 0 | 0 | 0 | 0 | 0 | 0 | 0 | 0 | 0 | 0 | 0 | 0 | 0 | 0 | 0 | 0 | 0 | 0 | 0 | 0 | 0 | 0 | 0 | 0 | 0 | 0 | 0 | 0 | 0 | 0 | 0 | 0 | 0 | 0 | 0 | 0 | 0 | 0
26 | Антисептирование деревянной стропильной системы | т.руб. | [38 empty] | 0
27 | Антиперирование деревянной стропильной системы | т.руб. | [38 empty] | 0
28 | Аварийные работы (не менее 10%) | т.руб. | 70.5 |  | 105.5 |  | 20.6 |  | 20 |  | 21 |  | 21 |  | 16 |  | 21 |  | 22 |  | 22 |  | 22 |  | 22 |  | 22 |  | 18 |  | 78 |  | 81 |  | 145 |  | 100 |  | 106 |  | 933.6
| План текущего ремонт на 2019 год |  | 168.49 | 0 | 362.4 | 0 | 304.4 | 0 | 253.3 | 0 | 287.16 | 0 | 246.6 | 0 | 299.89 | 0 | 395.73 | 0 | 196.59 | 0 | 132.31 | 0 | 283.46 | 0 | 120 | 0 | 189 | 0 | 92.51 | 0 | 293.7 | 0 | 636.916 | 0 | 1546.14 | 0 | 460.3 | 0 | 313.3 | 0 | 6582.196

## Металлострой
Утверждаю
Решением собрания собственников
______________________________2014 г.
____________________________
| План текущего ремонта (ТР) на 2014 г. |  | Горького,2 |  | Горького,3 |  | Горького,4 |  | Горького,5/10 |  | Желез-ная,21 |  | Желез-ная,23 |  | Плановая,4 |  | Плановая,6 |  | Плановая,8 |  | Плановая,10 |  | Плановая,12 |  | Плановая,16 |  | Плановая,18 |  | Плановая,20 |  | Плановая,22 |  | Плановая,24 |  | Плановая,26 |  | Полевая,1/25 |  | Полевая,3 |  | Полевая,22 |  | Пушкинская,4 |  | Пушкинская,5 |  | Пушкинская,6 |  | Пушкинская,8 |  | Садовая,21/1 |  | Садовая,21/2 |  | Садовая,21/3 |  | Центр.,4 |  | Центр.,4А |  | Центр.,5 |  | Центр.,6 |  | Центр.,7 |  | Центр.,8 |  | Центр.,9 |  | Центр.,10 |  | Центр.,11 |  | Центр.,13 |  | Центр.,14 |  | Центр.,14А |  | Центр.,15 |  | Центр.,16 |  | Центр.,17 |  | Центр.,18 |  | Центр.,19 |  | Центр.,20
|  |  | План | Факт | План | Факт | План | Факт | План | Факт | План | Факт | План | Факт | План | Факт | План | Факт | План | Факт | План | Факт | План | Факт | План | Факт | План | Факт | План | Факт | План | Факт | План | Факт | План | Факт | План | Факт | План | Факт | План | Факт | План | Факт | План | Факт | План | Факт | План | Факт | План | Факт | План | Факт | План | Факт | План | Факт | План | Факт | План | Факт | План | Факт | План | Факт | План | Факт | План | Факт | План | Факт | План | Факт | План | Факт | План | Факт | План | Факт | План | Факт | План | Факт | План | Факт | План | Факт | План | Факт | План | Факт
1 | Общие сведения
1.1 | Год постройки | год | 1961 |  | 1958 |  | 1964 |  | 1959 |  | 1976 |  | 1996 |  | 1963 |  | 1963 |  | 1966 |  | 1965 |  | 1964 |  | 1964 |  | 1964 |  | 1965 |  | 1964 |  | 1964 |  | 1964 |  | 2008 |  | 1994 |  | 1971 |  | 1955 |  | 1963 |  | 1957 |  | 1958 |  | 1972 |  | 1976 |  | 1973 |  | 1951 |  | 1936 |  | 1951 |  | 1951 |  | 1951 |  | 1951 |  | 1953 |  | 1930 |  | 1950 |  | 1961 |  | 1936 |  | 1961 |  | 1960 |  | 1962 |  | 1967 |  | 1960 |  | 1975 |  | 1967
1.2 | Площадь дома | м2 | 1605.31 |  | 2390.67 |  | 5357.71 |  | 4286.7 |  | 5847.1 |  | 10426.9 |  | 4164.91 |  | 3429.2 |  | 4405.15 |  | 4165.32 |  | 4171.57 |  | 4154.44 |  | 4146.74 |  | 4135.07 |  | 4164.91 |  | 4101.53 |  | 4355.42 |  | 11990.6 |  | 9023.8 |  | 4142.3 |  | 1583.32 |  | 2023.13 |  | 2303.14 |  | 4262.47 |  | 6477 |  | 6389.8 |  | 6475.4 |  | 1549.7 |  | 5553.2 |  | 2215.5 |  | 2289.3 |  | 2191.49 |  | 2024.6 |  | 2743.28 |  | 3035.9 |  | 2112.3 |  | 3462.11 |  | 5534.7 |  | 1612.98 |  | 2507.86 |  | 3473.46 |  | 1898.92 |  | 2504 |  | 6966.9 |  | 1891.46
2 | Финансовые показатели:
2.1 | Остаток на 01.01.14 | т.руб. | -194,890 |  | -62.111 |  | 369.649 |  | -721.215 |  | 539.536 |  | 654.839 |  | -397.599 |  | -74.431 |  | 420.946 |  | 292.063 |  | 422.892 |  | -510.616 |  | 60.517 |  | -30.25 |  | -163.692 |  | -1017.526 |  | -53.958 |  | 2405.415 |  | 113.006 |  | 119.442 |  | -97.405 |  | -45.839 |  | -629.985 |  | 49.906 |  | 538.239 |  | 471.621 |  | 525.866 |  | -370.138 |  | -496.101 |  | -83.05 |  | 2.871 |  | -84.19 |  | -177.139 |  | -477.68 |  | -336.601 |  | -129.083 |  | -127.668 |  | -153.655 |  | -110.332 |  | 353.434 |  | -421.925 |  | -842.253 |  | -45.512 |  | 573.245 |  | -393.903
2.2 | Начислено: | т.руб. | 97.859 |  | 145.735 |  | 326.606 |  | 261.317 |  | 356.439 |  | 635.623 |  | 253.892 |  | 209.044 |  | 268.537 |  | 253.917 |  | 254.298 |  | 253.254 |  | 252.785 |  | 252.073 |  | 253.892 |  | 250.029 |  | 265.506 |  | 730.946 |  | 550.09 |  | 252.514 |  | 96.519 |  | 123.33 |  | 140.399 |  | 259.84 |  | 394.837 |  | 389.522 |  | 394.74 |  | 94.469 |  | 338.523 |  | 135.056 |  | 139.555 |  | 133.593 |  | 123.419 |  | 167.23 |  | 185.068 |  | 128.765 |  | 211.05 |  | 337.395 |  | 98.327 |  | 152.879 |  | 211.742 |  | 115.758 |  | 152.643 |  | 424.702 |  | 115.303
2.3 | Итого: | т.руб. | -97.031 |  | 83.624 |  | 696.255 |  | -459.898 |  | 895.975 |  | 1290.462 |  | -143.707 |  | 134.613 |  | 689.483 |  | 545.98 |  | 677.19 |  | -257.362 |  | 313.302 |  | 221.823 |  | 90.2 |  | -767.501 |  | 211.548 |  | 3136.361 |  | 663.096 |  | 371.956 |  | -0.886 |  | 77.491 |  | -489.586 |  | 309.746 |  | 933.076 |  | 861.143 |  | 920.606 |  | -275.669 |  | -157.578 |  | 52.006 |  | 142.426 |  | 49.403 |  | -53.72 |  | -310.45 |  | -151.533 |  | -0.318 |  | 83.382 |  | 183.74 |  | -12.005 |  | 506.313 |  | -210.183 |  | -726.495 |  | 107.131 |  | 997.947 |  | -278.6
2.4 | Плановые поступления на 2014 г. (90%) | т.руб. | 88.073 |  | 131.162 |  | 293.945 |  | 235.185 |  | 320.795 |  | 572.061 |  | 228.503 |  | 188.14 |  | 241.683 |  | 228.525 |  | 228.868 |  | 227.929 |  | 227.507 |  | 226.866 |  | 228.503 |  | 225.026 |  | 238.955 |  | 657.851 |  | 495.081 |  | 227.263 |  | 86.867 |  | 110.997 |  | 126.359 |  | 233.856 |  | 355.353 |  | 350.57 |  | 355.266 |  | 85.022 |  | 304.671 |  | 121.55 |  | 125.6 |  | 120.234 |  | 111.077 |  | 150.507 |  | 166.561 |  | 115.889 |  | 189.945 |  | 303.656 |  | 88.494 |  | 137.591 |  | 190.568 |  | 104.182 |  | 137.379 |  | 382.232 |  | 103.773
Утверждаю:
| План текущего ремонта (ТР) на 2019 г. |  | Горького,2 |  | Горького,3 |  | Горького,4 |  | Горького,5/10 |  | Желез-ная,21 |  | Желез-ная,23 |  | Плановая,4 |  | Плановая,6 |  | Плановая,8 |  | Плановая,10 |  | Плановая,12 |  | Плановая,16 |  | Плановая,18 |  | Плановая,20 |  | Плановая,22 |  | Плановая,24 |  | Плановая,26 |  | Полевая,1/25 |  | Полевая,3 |  | Полевая,22 |  | Пушкинская,4 |  | Пушкинская,5 |  | Пушкинская,6 |  | Пушкинская,8 |  | Садовая,21/1 |  | Садовая,21/2 |  | Садовая,21/3 |  | Центр.,4 |  | Центр.,4А |  | Центр.,5 |  | Центр.,6 |  | Центр.,7 |  | Центр.,8 |  | Центр.,9 |  | Центр.,10 |  | Центр.,11 |  | Центр.,13 |  | Центр.,14 |  | Центр.,14А |  | Центр.,15 |  | Центр.,16 |  | Центр.,17 |  | Центр.,18 |  | Центр.,19 |  | Центр.,20
|  |  | План | Факт | План | Факт | План | Факт | План | Факт | План | Факт | План | Факт | План | Факт | План | Факт | План | Факт | План | Факт | План | Факт | План | Факт | План | Факт | План | Факт | План | Факт | План | Факт | План | Факт | План | Факт | План | Факт | План | Факт | План | Факт | План | Факт | План | Факт | План | Факт | План | Факт | План | Факт | План | Факт | План | Факт | План | Факт | План | Факт | План | Факт | План | Факт | План | Факт | План | Факт | План | Факт | План | Факт | План | Факт | План | Факт | План | Факт | План | Факт | План | Факт | План | Факт | План | Факт | План | Факт | План | Факт
1 | Общие сведения
1.1 | Год постройки | год | 1961 |  | 1958 |  | 1964 |  | 1959 |  | 1976 |  | 1996 |  | 1963 |  | 1963 |  | 1966 |  | 1965 |  | 1964 |  | 1964 |  | 1964 |  | 1965 |  | 1964 |  | 1964 |  | 1964 |  | 2008 |  | 1994 |  | 1971 |  | 1955 |  | 1963 |  | 1957 |  | 1958 |  | 1972 |  | 1976 |  | 1973 |  | 1951 |  | 1936 |  | 1951 |  | 1951 |  | 1951 |  | 1951 |  | 1953 |  | 1930 |  | 1950 |  | 1961 |  | 1936 |  | 1961 |  | 1960 |  | 1962 |  | 1967 |  | 1960 |  | 1975 |  | 1967
1.2 | Площадь дома | м2 | 1605.42 |  | 2385.6 |  | 5205.11 |  | 3879.2 |  | 5875.5 |  | 9398.9 |  | 4173.97 |  | 2762.07 |  | 4399.64 |  | 4161.42 |  | 4167.87 |  | 4147.16 |  | 4151.17 |  | 4133.46 |  | 4163.71 |  | 4116.53 |  | 4372.06 |  | 11981.5 |  | 9024.5 |  | 4136.55 |  | 1581.1 |  | 2022.47 |  | 2300.7 |  | 4280.99 |  | 6183.7 |  | 5858.8 |  | 6072.7 |  | 1566.8 |  | 5336.6 |  | 1796.4 |  | 1869.3 |  | 2195.7 |  | 2024.6 |  | 2377.9 |  | 2303.3 |  | 844.1 |  | 2731.73 |  | 4890.9 |  | 1611.5 |  | 2507.69 |  | 2763.39 |  | 1897.61 |  | 2532,00 |  | 6575,50 |  | 1892.18
2 | Финансовые показатели:
2.1 | Остаток на 01.01.19. | т.руб. | -403,102 |  | 94,034 |  | 316.964 |  | -446,428 |  | 1736.285 |  | 2208.286 |  | 207.058 |  | 348.512 |  | 1198.996 |  | 939.47 |  | 321.952 |  | 146.302 |  | 517.842 |  | 260.006 |  | 156.533 |  | -320.986 |  | 825.422 |  | 1962.972 |  | 1003.788 |  | 224.621 |  | 38.277 |  | -174.089 |  | -339.616 |  | -70.307 |  | 1549.061 |  | 867.193 |  | 1476.416 |  | -720.357 |  | -383.506 |  | 153.655 |  | -171.81 |  | -335.149 |  | 30.63 |  | -379.658 |  | -933,816 |  | -177.275 |  | -144.477 |  | -1044.96 |  | -157.648 |  | 159.826 |  | -210.357 |  | -1009,067 |  | -289.206 |  | 1379.5 |  | -767.82 |  | 9643.967
2.2 | Начислено: | т.руб. | 121.5624 |  | 180.6376 |  | 394.1309 |  | 293.733 |  | 444.8929 |  | 711.6847 |  | 316.053 |  | 209.1439 |  | 333.1407 |  | 315.1027 |  | 315.5911 |  | 314.023 |  | 314.3266 |  | 312.9856 |  | 315.2761 |  | 311.7037 |  | 331.0524 |  | 907.2392 |  | 683.3351 |  | 313.2196 |  | 119.7209 |  | 153.1414 |  | 174.209 |  | 324.1566 |  | 468.2298 |  | 443.6283 |  | 459.8248 |  | 118.6381 |  | 404.0874 |  | 136.0234 |  | 141.5434 |  | 166.2584 |  | 153.3027 |  | 180.0546 |  | 174.4059 |  | 63.9153 |  | 206.8466 |  | 370.3389 |  | 122.0228 |  | 189.8823 |  | 209.2439 |  | 143.687 |  | 191.723 |  | 497.8969 |  | 143.2759 |  | 13194.8915
2.3 | Итого: | т.руб. | -281.5396 |  | 274.6716 |  | 711.0949 |  | -152.695 |  | 2181.1779 |  | 2919.9707 |  | 523.111 |  | 557.6559 |  | 1532.1367 |  | 1254.5727 |  | 637.5431 |  | 460.325 |  | 832.1686 |  | 572.9916 |  | 471.8091 |  | -9.2823 | 0 | 1156.4744 |  | 2870.2112 |  | 1687.1231 |  | 537.8406 |  | 157.9979 |  | -20.9476 |  | -165.407 |  | 253.8496 |  | 2017.2908 |  | 1310.8213 |  | 1936.2408 |  | -601.7189 |  | 20.5814 |  | 289.6784 |  | -30.2666 |  | -168.8906 |  | 183.9327 |  | -199.6034 |  | -759.4101 |  | -113.3597 |  | 62.3696 | 0 | -674.6211 |  | -35.6252 |  | 349.7083 |  | -1.1131 |  | -865.38 |  | -97.483 |  | 1877.3969 |  | -624.5441 |  | 22838.8585
2.4 | Планируемые поступления на 2019 г.(90%) | т.руб. | 109.4062 |  | 162.5739 |  | 354.7178 |  | 264.3597 |  | 400.4036 |  | 640.5162 |  | 284.4477 |  | 188.2295 |  | 299.8267 |  | 283.5925 |  | 284.032 |  | 282.6207 |  | 282.8939 |  | 281.687 |  | 283.7485 |  | 280.5333 | 0 | 297.9471 |  | 816.5153 |  | 615.0016 |  | 281.8976 |  | 107.7488 |  | 137.8273 |  | 156.7881 |  | 291.7409 |  | 421.4068 |  | 399.2655 |  | 413.8424 |  | 106.7743 |  | 363.6786 |  | 122.4211 |  | 127.3891 |  | 149.6326 |  | 137.9724 |  | 162.0491 |  | 156.9653 |  | 57.5237 |  | 186.1619 |  | 333.3051 |  | 109.8205 |  | 170.8941 |  | 188.3195 |  | 129.3183 |  | 172.5507 |  | 448.1072 |  | 128.9483 |  | 11875.4023
2,5 | Непредвиденные расходы 15% (от 90%) | т.руб. | 16.4109 |  | 24.3861 |  | 53.2077 |  | 39.654 |  | 60.0605 |  | 96.0774 |  | 42.6672 |  | 28.2344 |  | 44.974 |  | 42.5389 |  | 42.6048 |  | 42.3931 |  | 42.4341 |  | 42.2531 |  | 42.5623 |  | 42.08 | 0 | 44.6921 |  | 122.4773 |  | 92.2502 |  | 42.2846 |  | 16.1623 |  | 20.6741 |  | 23.5182 |  | 43.7611 |  | 63.211 |  | 59.8898 |  | 62.0764 |  | 16.0161 |  | 54.5518 |  | 18.3632 |  | 19.1084 |  | 22.4449 |  | 20.6959 |  | 24.3074 |  | 23.5448 |  | 8.6286 |  | 27.9243 |  | 49.9958 |  | 16.4731 |  | 25.6341 |  | 28.2479 |  | 19.3977 |  | 25.8826 |  | 67.2161 |  | 19.3422 |  | 1781.3103
2,6 | План затрат на ТР на 2019 год | т.руб. | -293.6958 |  | 256.6079 |  | 671.6818 |  | -182.0683 |  | 2136.6886 |  | 2848.8022 |  | 491.5057 |  | 536.7415 |  | 1498.8227 |  | 1223.0625 |  | 605.984 |  | 428.9227 |  | 800.7359 |  | 541.693 |  | 440.2815 |  | -40.4527 | 0 | 1123.3691 |  | 2779.4873 |  | 1618.7896 |  | 506.5186 |  | 146.0258 |  | -36.2617 |  | -182.8279 |  | 221.4339 |  | 1970.4678 |  | 1266.4585 |  | 1890.2584 |  | -613.5827 |  | -19.8274 |  | 276.0761 |  | -44.4209 |  | -185.5164 |  | 168.6024 |  | -217.6089 |  | -776.8507 |  | -119.7513 |  | 41.6849 |  | -711.6549 |  | -47.8275 |  | 330.7201 |  | -22.0375 |  | -879.7487 |  | -116.6553 |  | 1827.6072 |  | -638.8717 |  | 21519.3693
| Перечень работ | ед.изм.
| Общестроительные работы | т.руб. | 72.64 | 0 | 280.05 | 0 | 107.85 | 0 | 219.05 | 0 | 69 | 0 | 20.5 | 0 | 264.42 | 0 | 4.44 | 0 | 4.44 | 0 | 302.76 | 0 | 112.38 | 0 | 11.46 | 0 | 606.9 | 0 | 307.7 | 0 | 53.7 | 0 | 309.64 | 0 | 2.4 | 0 | 0 | 0 | 123 | 0 | 119.7 | 0 | 53.15 | 0 | 340.88 | 0 | 75.35 | 0 | 376.04 | 0 | 61 | 0 | 25.25 | 0 | 12 | 0 | 272.15 | 0 | 176.3 | 0 | 60 | 0 | 482.95 | 0 | 278.95 | 0 | 2.22 | 0 | 6.94 | 0 | 28.48 | 0 | 13.15 | 0 | 101.97 | 0 | 413.2 | 0 | 423.07 | 0 | 260.25 | 0 | 254.59 | 0 | 164.8 | 0 | 282.84 | 0 | 15.71 | 0 | 19.5 | 0 | 7192.77
1 | Ремонт кровли | кол.домов | 1 |  | 1 | [5 empty] | 1 |  | 1 | [7 empty] | 1 | [37 empty] | 1 |  |  |  | 1 | [13 empty] | 1 |  |  |  | 1 | [5 empty] | 1 | [5 empty] | 10
| в том числе | кв.м | 10 | 0 | 10 | 0 | 10 | 0 | 10 | 0 | 20 | 0 | 10 | 0 | 10 | 0 | 0 | 0 | 0 | 0 | 10 | 0 | 10 | 0 | 10 | 0 | 10 | 0 | 50 | 0 | 0 | 0 | 0 | 0 | 0 | 0 | 0 | 0 | 0 | 0 | 10 | 0 | 10 | 0 | 40 | 0 | 10 | 0 | 40 | 0 | 0 | 0 | 5 | 0 | 0 | 0 | 0 | 0 | 40 | 0 | 0 | 0 | 30 | 0 | 30 | 0 | 0 | 0 | 0 | 0 | 20 | 0 | 10 | 0 | 10 | 0 | 35 | 0 | 10 | 0 | 30 | 0 | 30 | 0 | 0 | 0 | 20 | 0 | 15 | 0 | 0 | 0 | 565
|  | т.руб. | 11.65 | 0 | 11.65 | 0 | 11.65 | 0 | 11.65 | 0 | 17 | 0 | 8.5 | 0 | 8.5 | 0 | 0 | 0 | 0 | 0 | 8.5 | 0 | 8.5 | 0 | 8.5 | 0 | 8.5 | 0 | 42.5 | 0 | 0 | 0 | 0 | 0 | 0 | 0 | 0 | 0 | 0 | 0 | 8.5 | 0 | 11.65 | 0 | 46.6 | 0 | 11.65 | 0 | 46.6 | 0 | 0 | 0 | 4.25 | 0 | 0 | 0 | 0 | 0 | 46.6 | 0 | 0 | 0 | 34.95 | 0 | 34.95 | 0 | 0 | 0 | 0 | 0 | 23.3 | 0 | 11.65 | 0 | 11.65 | 0 | 39.2 | 0 | 11.65 | 0 | 34.95 | 0 | 34.95 | 0 | 0 | 0 | 23.3 | 0 | 12.75 | 0 | 0 | 0 | 606.25
1.1. | Ремонт жесткой кровли | м | 10 |  | 10 |  | 10 |  | 10 | [33 empty] | 10 |  | 40 |  | 10 |  | 40 | [9 empty] | 40 |  |  |  | 30 |  | 30 | [5 empty] | 20 |  | 10 |  | 10 |  | 30 |  | 10 |  | 30 |  | 30 |  |  |  | 20 | [5 empty] | 400
|  | т.руб. | 11.65 |  | 11.65 |  | 11.65 |  | 11.65 | [33 empty] | 11.65 |  | 46.6 |  | 11.65 |  | 46.6 | [9 empty] | 46.6 |  |  |  | 34.95 |  | 34.95 | [5 empty] | 23.3 |  | 11.65 |  | 11.65 |  | 34.95 |  | 11.65 |  | 34.95 |  | 34.95 |  |  |  | 23.3 | [5 empty] | 466
1.2 | Ремонт мягкой кровли | м2/пм | [8 empty] | 20 |  | 10 |  | 10 | [5 empty] | 10 |  | 10 |  | 10 |  | 10 |  | 50 | [11 empty] | 10 | [11 empty] | 5 | [23 empty] | 5 | [11 empty] | 15 |  |  |  | 165
|  | т.руб. | [8 empty] | 17 |  | 8.5 |  | 8.5 | [5 empty] | 8.5 |  | 8.5 |  | 8.5 |  | 8.5 |  | 42.5 | [11 empty] | 8.5 | [11 empty] | 4.25 | [23 empty] | 4.25 | [11 empty] | 12.75 |  |  |  | 140.25
1.3 | усиление элементов деревянной стропильной системы | т.руб. | [90 empty] | 0
2 | Нормализация температерного режима чердачных помещений,всего в т.ч. | кол.домов | 1 |  | 1 |  |  |  | 1 | [33 empty] | 1 |  | 1 |  | 1 |  | 1 | [9 empty] | 1 | [9 empty] | 1 | [5 empty] | 1 | [5 empty] | 1 |  | 1 |  | 1 |  | 1 | [5 empty] | 14
|  | т.руб. | 52.75 | 0 | 261 | 0 | 0 | 0 | 100 | 0 | 0 | 0 | 0 | 0 | 0 | 0 | 0 | 0 | 0 | 0 | 0 | 0 | 0 | 0 | 0 | 0 | 0 | 0 | 0 | 0 | 0 | 0 | 0 | 0 | 0 | 0 | 0 | 0 | 0 | 0 | 0 | 0 | 40 | 0 | 292.8 | 0 | 60 | 0 | 325 | 0 | 0 | 0 | 0 | 0 | 0 | 0 | 0 | 0 | 126 | 0 | 0 | 0 | 0 | 0 | 0 | 0 | 0 | 0 | 2.5 | 0 | 0 | 0 | 0 | 0 | 50.4 | 0 | 0 | 0 | 0 | 0 | 207 | 0 | 50.4 | 0 | 13 | 0 | 257.3 | 0 | 0 | 0 | 0 | 0 | 1838.15
2.1 | Утепление (засыпка) чердачного помещения | м3 |  |  | 67 | [39 empty] | 68 |  |  |  | 75 | [9 empty] | 42 | [21 empty] | 69 | [5 empty] | 69 | [5 empty] | 390
|  | т.руб. |  |  | 201 | [39 empty] | 204 |  |  |  | 225 | [9 empty] | 126 | [21 empty] | 207 | [5 empty] | 207 | [5 empty] | 1170
2.2 | Теплоизоляция кровли | кв.м | [90 empty] | 0
|  | т.руб. | [90 empty] | 0
2.3 | теплоизоляция верхнего розлива системы отопления (по всей разводке) | м | 51 | [65 empty] | 10 | [15 empty] | 52 |  | 50 | [5 empty] | 163
|  | т.руб. | 12.75 | [65 empty] | 2.5 | [15 empty] | 13 |  | 12.5 | [5 empty] | 40.75
2.4. | Теплоизоляция участков вентиляционных каналов, расположенных в чердачном помещении | кв.м | [42 empty] | 96 | [29 empty] | 168 | [7 empty] | 168 |  |  |  | 126 | [5 empty] | 558
|  | т.руб. | [42 empty] | 28.8 | [29 empty] | 50.4 | [7 empty] | 50.4 |  |  |  | 37.8 | [5 empty] | 167.4
2.5 | замена входных дверей (в том числе теплоизоляции) в чердачное помещение | шт | 2 |  | 3 |  |  |  | 5 | [33 empty] | 2 |  | 3 |  | 3 |  | 5 | [43 empty] | 23
|  | т.руб. | 40 |  | 60 |  |  |  | 100 | [33 empty] | 40 |  | 60 |  | 60 |  | 100 | [43 empty] | 460
2.6. | устройство дополнительной вентиляции в чердачном помещении (прикарнизных и коньковых продухов, слуховых окон) | шт | [90 empty] | 0
|  | т.руб. | [90 empty] | 0
2.7 | Вывод канализационных вытяжек за пределы кровли | шт. | [90 empty] | 0
|  | т.руб. | [90 empty] | 0
3 | Ремонт фасадов | кол.домов | 1 | [5 empty] | 1 |  | 1 | [29 empty] | 1 | [15 empty] | 1 |  |  |  | 1 |  | 1 | [19 empty] | 1 | [9 empty] | 8
|  | т.руб. | 7.5 | 0 | 0 | 0 | 0 | 0 | 100 | 0 | 40 | 0 | 0 | 0 | 0 | 0 | 0 | 0 | 0 | 0 | 0 | 0 | 0 | 0 | 0 | 0 | 0 | 0 | 0 | 0 | 0 | 0 | 0 | 0 | 0 | 0 | 0 | 0 | 0 | 0 | 15 | 0 | 0 | 0 | 0 | 0 | 0 | 0 | 0 | 0 | 0 | 0 | 0 | 0 | 0 | 0 | 120 | 0 | 0 | 0 | 60 | 0 | 60 | 0 | 0 | 0 | 0 | 0 | 0 | 0 | 0 | 0 | 0 | 0 | 0 | 0 | 0 | 0 | 0 | 0 | 0 | 0 | 32 | 0 | 0 | 0 | 0 | 0 | 0 | 0 | 0 | 0 | 434.5
3.1 | ремонт отделки фасадов | кв.м | 5 | [37 empty] | 10 | [51 empty] | 15
|  | т.руб. | 7.5 | [37 empty] | 15 | [51 empty] | 22.5
3.2 | ремонт балконов, козырьков в подъезды, над балконами верхних этажей | кв.м | [6 empty] | 5 |  | 4 | [45 empty] | 4.3 |  |  |  | 3 |  | 3 | [19 empty] | 20 | [9 empty] | 39.3
|  | т.руб. | [6 empty] | 100 |  | 40 | [45 empty] | 120 |  |  |  | 60 |  | 60 | [19 empty] | 32 | [9 empty] | 412
3.3 | Герметизация стыков стеновых панелей | м.м | [90 empty] | 0
|  | т.руб. | [90 empty] | 0
3.4. | Ремонт приямков, входов в подвалы | шт | [90 empty] | 0
|  | т.руб. | [90 empty] | 0
4 | Косметический ремонт лестничных клеток | кв.м | [18 empty] | 87 | [5 empty] | 176 |  | 90 |  |  |  | 176 | [23 empty] | 97 | [5 empty] | 142 |  | 0.101 | [11 empty] | 213 |  | 214 |  |  |  | 85 |  | 206 | [7 empty] | 1486.101
|  | л/кл | [18 empty] | 1 | [5 empty] | 2 |  | 1 |  |  |  | 2 | [23 empty] | 1 | [5 empty] | 2 |  | 1 | [11 empty] | 3 |  | 2 |  |  |  | 1 |  | 1 | [7 empty] | 17
|  | т.руб. | [18 empty] | 120.3 | [5 empty] | 280 |  | 130.5 |  |  |  | 293.2 | [23 empty] | 103.79 | [5 empty] | 380.6 |  | 240.3 | [11 empty] | 227.18 |  | 228.98 |  |  |  | 120.8 |  | 120.8 | [7 empty] | 2246.45
5 | Восстановление отделки стен, потолков технических помещений | кв.м | [8 empty] | 10 |  | 10 | [25 empty] | 60 | [11 empty] | 10 |  | 10 |  | 10 | [25 empty] | 10 |  | 10 | [7 empty] | 30 |  | 160
|  | т.руб. | [8 empty] | 12 |  | 12 | [25 empty] | 48 | [11 empty] | 12 |  | 12 |  | 12 | [25 empty] | 12 |  | 12 | [7 empty] | 10.5 |  | 142.5
6 | Замена, восстановление отдельных участков полов, ступеней МОП и технических помещений | кв.м | [48 empty] | 6 |  | 6 | [31 empty] | 4 | [5 empty] | 6 |  | 22
|  | т.руб. | [48 empty] | 9 |  | 9 | [31 empty] | 6 | [5 empty] | 9 |  | 33
| Замена водосточных труб | шт. | 1 |  | 10 |  | 130 |  | 10 | [5 empty] | 8 |  | 6 |  | 6 |  | 4 |  | 12 |  | 4 |  | 10 |  | 5 |  | 5 |  | 6 |  | 3 | [5 empty] | 130 |  | 2 |  | 4 |  | 5 |  | 6 | [7 empty] | 4 |  | 5 |  |  |  | 10 |  | 5 |  | 3 |  | 6 |  | 7 |  | 2 |  | 8 |  | 13 |  | 1 |  | 2 |  | 6 |  |  |  | 3 |  | 4 |  |  |  | 446
|  | т.руб. | 0.74 |  | 7.4 |  | 96.2 |  | 7.4 | [5 empty] | 5.92 |  | 4.44 |  | 4.44 |  | 2.96 |  | 8.88 |  | 2.96 |  | 7.4 |  | 3.7 |  | 3.7 |  | 4.44 |  | 2.4 | [5 empty] | 96.2 |  | 1.5 |  | 1.48 |  | 3.7 |  | 4.44 | [7 empty] | 2.96 |  | 3.7 |  |  |  | 7.4 |  | 3.7 |  | 2.22 |  | 4.44 |  | 5.18 |  | 1.5 |  | 5.92 |  | 9.62 |  | 0.74 |  | 1.5 |  | 4.44 |  |  |  | 2.24 |  | 2.96 |  |  |  | 328.82
8 | Замена водосточных труб на антивандальные | шт. | [90 empty] | 0
|  | т.руб. | [90 empty] | 0
9 | Ремонт отмосток | пм | [18 empty] | 10 | [9 empty] | 20 | [45 empty] | 40 | [7 empty] | 10 | [7 empty] | 80
|  | т.руб. | [18 empty] | 25 | [9 empty] | 50 | [45 empty] | 100 | [7 empty] | 25 | [7 empty] | 200
10 | Замена и восстановление дверных заполнений всего: | шт. | [18 empty] | 1 |  | 1 |  |  |  | 1 | [11 empty] | 4 | [11 empty] | 2 | [5 empty] | 2 | [19 empty] | 2 | [15 empty] | 13
|  | т.руб. | [18 empty] | 15 |  | 15 |  |  |  | 15 | [11 empty] | 75 | [11 empty] | 10 | [5 empty] | 40 | [19 empty] | 30 | [15 empty] | 200
11 | Установка металлических дверей (решеток) на входы в парадные и подвальные помещения | шт. | [12 empty] | 4 | [7 empty] | 4 |  |  |  | 2 | [65 empty] | 10
|  | т.руб. | [12 empty] | 80 | [7 empty] | 80 |  |  |  | 40 | [65 empty] | 200
12 | Замена и восстановление оконных заполнений | шт. | [12 empty] | 10 | [5 empty] | 5 | [5 empty] | 10 |  | 5 | [21 empty] | 2 | [23 empty] | 2 |  |  |  | 10 | [13 empty] | 44
|  | т.руб. | [12 empty] | 170 | [5 empty] | 125 | [5 empty] | 250 |  | 125 | [21 empty] | 30 | [23 empty] | 34 |  |  |  | 170 | [13 empty] | 904
13 | Ремонт мусоропроводов (шиберов, стволов, клапанов | шт | [90 empty] | 0
|  | т.руб. | [90 empty] | 0
14 | Ремонт печей | шт | [90 empty] | 0
|  | т.руб. | [90 empty] | 0
15 | Устранение местных деформаций, усиление, восстановление поврежденных участков фундамента | шт | [90 empty] | 0
|  | т.руб. | [90 empty] | 0
16 | Ремонт и замена дефлекторов оголовков труб | шт | [90 empty] | 0
|  | т.руб. | [90 empty] | 0
17 | Замена и восстановление работоспособности внутридомовой системы вентиляции | пм | [90 empty] | 0
|  | т.руб. | [90 empty] | 0
18 | Ремонт и восстановление разрушенных участков тротуаров, проездов, дорожек | кв.м | [90 empty] | 0
|  | т.руб. | [90 empty] | 0
19 | Замена почтовых ящиков | шт | [18 empty] | 20 | [5 empty] | 20 |  | 20 |  |  |  | 40 | [23 empty] | 18 | [19 empty] | 24 |  | 39 |  | 16 | [11 empty] | 197
|  | т.руб. | [18 empty] | 6 | [5 empty] | 6 |  | 6 |  |  |  | 12 | [23 empty] | 5.4 | [19 empty] | 7.2 |  | 11.7 |  | 4.8 | [11 empty] | 59.1
| Санитарно-технические работы | т.руб. | 110 | 0 | 1.2 | 0 | 1.2 | 0 | 40.1 | 0 | 2.1 | 0 | 41.2 | 0 | 1.2 | 0 | 1.2 | 0 | 1.2 | 0 | 13.2 | 0 | 20.1 | 0 | 20.1 | 0 | 1.2 | 0 | 2.5 | 0 | 15.2 | 0 | 1.2 | 0 | 1.2 | 0 | 1.2 | 0 | 121 | 0 | 1.2 | 0 | 1.2 | 0 | 1.2 | 0 | 1.2 | 0 | 1.2 | 0 | 18 | 0 | 9.6 | 0 | 13.2 | 0 | 39.2 | 0 | 42.5 | 0 | 47.1 | 0 | 7.2 | 0 | 14.5 | 0 | 26.1 | 0 | 61.5 | 0 | 2.5 | 0 | 1.2 | 0 | 1.2 | 0 | 133.2 | 0 | 7.2 | 0 | 1.2 | 0 | 1.2 | 0 | 119.9 | 0 | 143.74 | 0 | 13.2 | 0 | 19.2 | 0 | 1124.94
20 | Ремонт трубопроводов всего, в том числе: | пм | 51 | 0 | 0 | 0 | 0 | 0 | 18 | 0 | 0 | 0 | 25 | 0 | 0 | 0 | 0 | 0 | 0 | 0 | 0 | 0 | 0 | 0 | 0 | 0 | 0 | 0 | 0 | 0 | 10 | 0 | 0 | 0 | 0 | 0 | 0 | 0 | 80 | 0 | 0 | 0 | 0 | 0 | 0 | 0 | 0 | 0 | 0 | 0 | 12 | 0 | 6 | 0 | 6 | 0 | 25 | 0 | 20 | 0 | 15 | 0 | 0 | 0 | 0 | 0 | 8 | 0 | 30 | 0 | 0 | 0 | 0 | 0 | 0 | 0 | 80 | 0 | 0 | 0 | 0 | 0 | 0 | 0 | 52 | 0 | 50 | 0 | 0 | 0 | 0 | 0 | 488
|  | т.руб. | 75 | 0 | 0 | 0 | 0 | 0 | 30 | 0 | 0 | 0 | 39.1 | 0 | 0 | 0 | 0 | 0 | 0 | 0 | 0 | 0 | 0 | 0 | 0 | 0 | 0 | 0 | 0 | 0 | 14 | 0 | 0 | 0 | 0 | 0 | 0 | 0 | 119.8 | 0 | 0 | 0 | 0 | 0 | 0 | 0 | 0 | 0 | 0 | 0 | 16.8 | 0 | 8.4 | 0 | 12 | 0 | 38 | 0 | 38 | 0 | 25 | 0 | 0 | 0 | 0 | 0 | 16 | 0 | 55 | 0 | 0 | 0 | 0 | 0 | 0 | 0 | 120 | 0 | 0 | 0 | 0 | 0 | 0 | 0 | 80.5 | 0 | 78.5 | 0 | 0 | 0 | 0 | 0 | 766.1
20.1 | Ремонт трубопроводов ГВС | м | [10 empty] | 20 | [25 empty] | 40 | [53 empty] | 60
|  | т.руб. | [10 empty] | 32 | [25 empty] | 55.8 | [53 empty] | 87.8
20.2 | Ремонт трубопроводов ХВС | м | [36 empty] | 40 | [19 empty] | 15 | [33 empty] | 55
|  | т.руб. | [36 empty] | 64 | [19 empty] | 28 | [33 empty] | 92
20.2 | Ремонт трубопроводов ЦО | м | 51 | [5 empty] | 18 | [47 empty] | 25 |  |  |  | 15 | [5 empty] | 8 |  | 30 | [7 empty] | 80 | [7 empty] | 52 |  | 50 | [5 empty] | 329
|  | т.руб. | 75 | [5 empty] | 30 | [47 empty] | 38 |  |  |  | 25 | [5 empty] | 16 |  | 55 | [7 empty] | 120 | [7 empty] | 80.5 |  | 78.5 | [5 empty] | 518
20.4 | Ремонт систем канализации | м | [10 empty] | 5 | [17 empty] | 10 | [19 empty] | 12 |  | 6 |  | 6 |  |  |  | 5 | [33 empty] | 44
|  | т.руб. | [10 empty] | 7.1 | [17 empty] | 14 | [19 empty] | 16.8 |  | 8.4 |  | 12 |  |  |  | 10 | [33 empty] | 68.3
21 | Замена отопительных приборов | шт | [18 empty] | 2 | [41 empty] | 1 |  | 2 | [11 empty] | 2 |  | 1 | [5 empty] | 3 |  |  |  | 2 |  | 3 |  | 16
|  | т.руб. | [18 empty] | 12 | [41 empty] | 6 |  | 12 | [11 empty] | 12 |  | 6 | [5 empty] | 18 |  |  |  | 12 |  | 18 |  | 96
22 | Ремонт (замена) запорной арматуры систем ЦО, ГВС,ХВС | шт | 32 |  | 1 |  | 1 |  | 9 |  | 2 |  | 2 |  | 1 |  | 1 |  | 1 |  | 1 |  | 4 |  | 4 |  | 1 |  | 2 |  | 1 |  | 1 |  | 1 |  | 1 |  | 1 |  | 1 |  | 1 |  | 1 |  | 1 |  | 1 |  | 1 |  | 1 |  | 1 |  | 1 |  | 3 |  | 21 |  | 1 |  | 2 |  | 9 |  | 5 |  | 2 |  | 1 |  | 1 |  | 1 |  | 1 |  | 1 |  | 1 |  | 17 |  | 54 |  | 1 |  | 2 |  | 199
|  | т.руб. | 35 |  | 1.2 |  | 1.2 |  | 10.1 |  | 2.1 |  | 2.1 |  | 1.2 |  | 1.2 |  | 1.2 |  | 1.2 |  | 20.1 |  | 20.1 |  | 1.2 |  | 2.5 |  | 1.2 |  | 1.2 |  | 1.2 |  | 1.2 |  | 1.2 |  | 1.2 |  | 1.2 |  | 1.2 |  | 1.2 |  | 1.2 |  | 1.2 |  | 1.2 |  | 1.2 |  | 1.2 |  | 4.5 |  | 22.1 |  | 1.2 |  | 2.5 |  | 10.1 |  | 6.5 |  | 2.5 |  | 1.2 |  | 1.2 |  | 1.2 |  | 1.2 |  | 1.2 |  | 1.2 |  | 21.4 |  | 65.24 |  | 1.2 |  | 1.2 |  | 262.84
| Электромонтажные работы |  | 12 | 0 | 16 | 0 | 28 | 0 | 24 | 0 | 51 | 0 | 24 | 0 | 20 | 0 | 24 | 0 | 24 | 0 | 38.5 | 0 | 24 | 0 | 24 | 0 | 38.5 | 0 | 38.5 | 0 | 24 | 0 | 47 | 0 | 24 | 0 | 98 | 0 | 90 | 0 | 24 | 0 | 16 | 0 | 16 | 0 | 16 | 0 | 16 | 0 | 12 | 0 | 12 | 0 | 14 | 0 | 18 | 0 | 50 | 0 | 18 | 0 | 34 | 0 | 29.5 | 0 | 18 | 0 | 22 | 0 | 34 | 0 | 18 | 0 | 2 | 0 | 70.5 | 0 | 32 | 0 | 16 | 0 | 30 | 0 | 58 | 0 | 16 | 0 | 27 | 0 | 58 | 0 | 1346.5
23 | замена и ремонт эл. проводки | м | [8 empty] | 30 | [9 empty] | 30 | [5 empty] | 30 |  | 30 |  |  |  | 30 |  |  |  | 30 |  | 30 | [15 empty] | 10 |  | 10 |  | 10 |  | 10 |  | 30 |  | 30 |  | 10 |  | 10 |  | 10 |  | 10 |  |  |  | 10 |  | 10 |  |  |  | 10 |  | 15 | [5 empty] | 30 |  | 425
|  | т.руб. | [8 empty] | 6 | [9 empty] | 6 | [5 empty] | 6 |  | 6 |  |  |  | 6 |  |  |  | 6 |  | 6 | [15 empty] | 2 |  | 2 |  | 2 |  | 2 |  | 6 |  | 6 |  | 2 |  | 2 |  | 2 |  | 2 |  | 2 |  | 2 |  | 2 |  |  |  | 2 |  | 2 | [5 empty] | 2 |  | 82
24 | Замена и ремонт аппаратов защиты, замена установочной арматуры | шт | [8 empty] | 25 | [9 empty] | 6 | [5 empty] | 6 |  | 6 |  |  |  | 12 |  |  |  | 60 |  | 46 | [23 empty] | 9 |  | 5 | [11 empty] | 15 |  | 12 |  |  |  | 6 |  | 37 | [5 empty] | 37 |  | 282
|  | т.руб. | [8 empty] | 33 | [9 empty] | 8.5 | [5 empty] | 8.5 |  | 8.5 |  |  |  | 17 |  |  |  | 80 |  | 60 | [23 empty] | 12 |  | 7.5 | [11 empty] | 20.5 |  | 18 |  |  |  | 8 |  | 48 | [5 empty] | 48 |  | 377.5
25 | Ремонт ГРЩ ВУ, ВРУ, ЭЩ и т.д. | шт | 3 |  | 4 |  | 7 |  | 6 |  | 3 |  | 6 |  | 5 |  | 6 |  | 6 |  | 6 |  | 6 |  | 6 |  | 6 |  | 6 |  | 6 |  | 6 |  | 6 |  | 3 |  | 6 |  | 6 |  | 4 |  | 4 |  | 4 |  | 6 |  | 3 |  | 3 |  | 3 |  | 4 |  | 12 |  | 4 |  | 4 |  | 4 |  | 4 |  | 5 |  | 8 |  | 4 |  |  |  | 12 |  | 3 |  | 4 |  | 5 |  | 2 |  | 4 |  | 9 |  | 2 |  | 226
|  | т.руб. | 12 |  | 16 |  | 28 |  | 24 |  | 12 |  | 24 |  | 20 |  | 24 |  | 24 |  | 24 |  | 24 |  | 24 |  | 24 |  | 24 |  | 24 |  | 24 |  | 24 |  | 12 |  | 24 |  | 24 |  | 16 |  | 16 |  | 16 |  | 16 |  | 12 |  | 12 |  | 12 |  | 16 |  | 48 |  | 16 |  | 16 |  | 16 |  | 16 |  | 20 |  | 32 |  | 16 |  |  |  | 48 |  | 12 |  | 16 |  | 20 |  | 8 |  | 16 |  | 27 |  | 8 |  | 887
| Работы, выполняемые специализированными организациями | т.руб. | 0 | [89 empty] | 0
26 | Антисептирование деревянной стропильной системы | т.руб. | [90 empty] | 0
27 | Антиперирование деревянной стропильной системы | т.руб. | [90 empty] | 0
28 | Аварийные работы (не менее 10%) | т.руб. | 20 |  | 30 |  | 60 |  | 50 |  | 70 |  | 110 |  | 50 |  | 35 |  | 55 |  | 50 |  | 50 |  | 50 |  | 50 |  | 50 |  | 50 |  | 50 |  | 50 |  | 130 |  | 100 |  | 50 |  | 20 |  | 25 |  | 25 |  | 50 |  | 66 |  | 65 |  | 65 |  | 20 |  | 60 |  | 22 |  | 23 |  | 25 |  | 25 |  | 30 |  | 30 |  | 13 |  | 30 |  | 55 |  | 20 |  | 30 |  | 33 |  | 25 |  | 30 |  | 75 |  | 25 |  | 2047
| План текущего ремонт на 2019 год |  | 214.64 | 0 | 327.25 | 0 | 197.05 | 0 | 333.15 | 0 | 192.1 | 0 | 195.7 | 0 | 335.62 | 0 | 64.64 | 0 | 84.64 | 0 | 404.46 | 0 | 206.48 | 0 | 105.56 | 0 | 696.6 | 0 | 398.7 | 0 | 142.9 | 0 | 407.84 | 0 | 77.6 | 0 | 229.2 | 0 | 434 | 0 | 194.9 | 0 | 90.35 | 0 | 383.08 | 0 | 117.55 | 0 | 443.24 | 0 | 157 | 0 | 111.85 | 0 | 104.2 | 0 | 349.35 | 0 | 328.8 | 0 | 147.1 | 0 | 547.15 | 0 | 347.95 | 0 | 71.32 | 0 | 120.44 | 0 | 94.98 | 0 | 45.35 | 0 | 135.17 | 0 | 671.9 | 0 | 482.27 | 0 | 307.45 | 0 | 318.79 | 0 | 367.7 | 0 | 472.58 | 0 | 130.91 | 0 | 121.7 | 0 | 11711.21
[92 empty] | добрать | 164.1923

## Саперный
Утверждаю
Решением собрания собственников
______________________________2014 г.
____________________________
| План текущего ремонта (ТР) на 2014 г. |  | Дорожная,1 |  | Дорожная,1Б |  | Дорожная,3 |  | Дорожная,5 |  | Дорожная,7 |  | Дорожная,9 |  | Невская,1 |  | Невская,7 |  | Невская,9 |  | Невская,11
1 | Общие сведения |  | план | вып. | план | вып. | план | вып. | план | вып. | план | выполн. | план | выполн. | план | выполн. | план | выполн. | план | вып. | план | выполнен.
1.1 | Год постройки | год | 1958 |  | 1961 |  | 1959 |  | 1959 |  | 1962 |  | 1964 |  | 1960 |  | 1994 |  | 1994
1.2 | Площадь дома | м2 | 937.65 |  | 2766.79 |  | 947.42 |  | 942.45 |  | 2083.36 |  | 1254.73 |  | 2010.73 |  | 3229.5 |  | 3283.4 |  | 3220.7
2 | Финансовые показатели:
2.1 | Остаток на 01.01.14 | т.руб. | 98.28 |  | 301.234 |  | 85.19 |  | 94.284 |  | 73.825 |  | 72.153 |  | 182.531 |  | 269.628 |  | 138.841 |  | 172.177
| План текущего ремонта (ТР) на 2019 г. |  | Дорожная,1 |  | Дорожная,1Б |  | Дорожная,3 |  | Дорожная,5 |  | Дорожная,7 |  | Дорожная,9 |  | Невская,1 |  | Невская,7 |  | Невская,9 |  | Невская,11
1 | Общие сведения |  | план | факт | план | факт | план | факт | план | факт | план | факт | план | факт | план | факт | план | факт | план | факт | план | факт
1.1 | Год постройки | год | 1958 |  | 1961 |  | 1959 |  | 1959 |  | 1962 |  | 1964 |  | 1960 |  | 1994 |  | 1994
1.2 | Площадь дома | м2 | 937.75 |  | 2721.7 |  | 948.22 |  | 940.99 |  | 1537.9 |  | 1253.9 |  | 1986.24 |  | 3229.9 |  | 3281.2 |  | 3222.1
2 | Финансовые показатели:
2.1 | Остаток на 01.01.19. | т.руб. | -64.958 |  | 78.61 |  | -39.923 |  | -0.651 |  | -91.166 |  | -11.402 |  | -181.978 |  | 505.706 |  | 388.87 |  | 94.707 |  | 677.815
2.2 | Начислено: | т.руб. | 71.0064 |  | 206.0871 |  | 71.7992 |  | 71.2518 |  | 116.4498 |  | 94.9453 |  | 150.3981 |  | 244.568 |  | 248.4525 |  | 243.9774 |  | 1518.9356
2.3 | Итого: | т.руб. | 6.0484 |  | 284.6971 |  | 31.8762 |  | 70.6008 |  | 25.2838 |  | 83.5433 |  | -31.5799 |  | 750.274 |  | 637.3225 |  | 338.6844 |  | 2196.7506
2.4 | Плановые поступления на 2019 год (90%): | т.руб. | 63.9058 |  | 185.4784 |  | 64.6193 |  | 64.1266 |  | 104.8048 |  | 85.4508 |  | 135.3583 |  | 220.1112 |  | 223.6072 |  | 219.5797 |  | 1367.0421
2.5 | Непредвиденные расходы 15% (от 90%) | т.руб. | 9.5859 |  | 27.8218 |  | 9.6929 |  | 9.619 |  | 15.7207 |  | 12.8176 |  | 20.3037 |  | 33.0167 |  | 33.5411 |  | 32.937 |  | 205.0563
2.6 | План затрат на ТР на 2019 год | т.руб. | -1.0522 |  | 264.0884 |  | 24.6963 |  | 63.4756 |  | 13.6388 |  | 74.0488 |  | -46.6197 |  | 725.8172 |  | 612.4772 |  | 314.2867 |  | 2044.8571
| Перечень работ | ед.изм.
| Общестроительные работы | т.руб. | 40 | 0 | 0 | 0 | 40 | 0 | 40 | 0 | 17.4 | 0 | 40 | 0 | 182.4 | 0 | 209.8 | 0 | 587 | 0 | 0 | 0 | 1156.6
1 | Ремонт кровли | кол.домов | [20 empty] | 0
| в том числе | кв.м | 0 | 0 | 0 | 0 | 0 | 0 | 0 | 0 | 0 | 0 | 0 | 0 | 0 | 0 | 0 | 0 | 0 | 0 | 0 | 0 | 0
|  | т.руб. | 0 | 0 | 0 | 0 | 0 | 0 | 0 | 0 | 0 | 0 | 0 | 0 | 0 | 0 | 0 | 0 | 0 | 0 | 0 | 0 | 0
1.1. | Ремонт жесткой кровли | м | [20 empty] | 0
|  | т.руб. | [20 empty] | 0
1.2 | Ремонт мягкой кровли | м2/пм | [20 empty] | 0
|  | т.руб. | [20 empty] | 0
1.3 | усиление элементов деревянной стропильной системы | т.руб. | [20 empty] | 0
2 | Нормализация температерного режима чердачных помещений,всего в т.ч. | кол.домов | [20 empty] | 0
|  | т.руб. | 0 | 0 | 0 | 0 | 0 | 0 | 0 | 0 | 0 | 0 | 0 | 0 | 0 | 0 | 0 | 0 | 0 | 0 | 0 | 0 | 0
2.1 | Утепление (засыпка) чердачного помещения | м3 | [20 empty] | 0
|  | т.руб. | [20 empty] | 0
2.2 | Теплоизоляция кровли | кв.м | [20 empty] | 0
|  | т.руб. | [20 empty] | 0
2.3 | теплоизоляция верхнего розлива системы отопления (по всей разводке) | м | [20 empty] | 0
|  | т.руб. | [20 empty] | 0
2.4. | Теплоизоляция участков вентиляционных каналов, расположенных в чердачном помещении | кв.м | [20 empty] | 0
|  | т.руб. | [20 empty] | 0
2.5 | замена входных дверей (в том числе теплоизоляции) в чердачное помещение | шт | [20 empty] | 0
|  | т.руб. | [20 empty] | 0
2.6. | устройство дополнительной вентиляции в чердачном помещении (прикарнизных и коньковых продухов, слуховых окон) | шт | [20 empty] | 0
|  | т.руб. | [20 empty] | 0
2.7 | Вывод канализационных вытяжек за пределы кровли | шт. | [20 empty] | 0
|  | т.руб. | [20 empty] | 0
3 | Ремонт фасадов | кол.домов | [20 empty] | 0
|  | т.руб. | 0 | 0 | 0 | 0 | 0 | 0 | 0 | 0 | 0 | 0 | 0 | 0 | 0 | 0 | 71 | 0 | 71 | 0 | 0 | 0 | 142
3.1 | ремонт отделки фасадов | кв.м | [20 empty] | 0
|  | т.руб. | [20 empty] | 0
3.2 | ремонт балконов, козырьков в подъезды, над балконами верхних этажей | кв.м | [20 empty] | 0
|  | т.руб. | [20 empty] | 0
3.3 | Герметизация стыков стеновых панелей | м.м | [14 empty] | 100 |  | 100 |  |  |  | 200
|  | т.руб. | [14 empty] | 71 |  | 71 |  |  |  | 142
3.4. | Ремонт приямков, входов в подвалы | шт | [20 empty] | 0
|  | т.руб. | [20 empty] | 0
4 | Косметический ремонт лестничных клеток | кв.м | [12 empty] | 58 |  |  |  | 319 |  |  |  | 377 | нет в общем плане
|  | л/кл | [12 empty] | 1 |  |  |  | 2 |  |  |  | 3
|  | т.руб. | [12 empty] | 120 |  |  |  | 260 |  |  |  | 380
5 | Восстановление отделки стен, потолков технических помещений | кв.м | [20 empty] | 0
|  | т.руб. | [20 empty] | 0
6 | Замена, восстановление отдельных участков полов, ступеней МОП и технических помещений | кв.м | [8 empty] | 2 |  |  |  | 2 | [7 empty] | 4
|  | т.руб. | [8 empty] | 2.4 |  |  |  | 2.4 | [7 empty] | 4.8
7 | Замена водосточных труб | шт. | [20 empty] | 0
|  | т.руб. | [20 empty] | 0
8 | Замена водосточных труб на антивандальные | шт. | [20 empty] | 0
|  | т.руб. | [20 empty] | 0
8 | Ремонт и смена оконных заполнений всего: | шт. | 8 |  |  |  | 8 |  | 8 |  | 3 |  | 8 |  | 4 |  |  |  | 8 |  |  |  | 47
|  | т.руб. | 40 |  |  |  | 40 |  | 40 |  | 15 |  | 40 |  | 60 |  |  |  | 136 |  |  |  | 371
9 | Ремонт отмосток | пм | [20 empty] | 0
|  | т.руб. | [20 empty] | 0
10 | Замена и восстановление дверных заполнений всего: | шт. | [16 empty] | 8 |  |  |  | 8
|  | т.руб. | [16 empty] | 120 |  |  |  | 120
11 | Установка металлических дверей (решеток) на входы в парадные и подвальные помещения | шт. | [14 empty] | 4 | [5 empty] | 4
|  | т.руб. | [14 empty] | 138.8 | [5 empty] | 138.8
12 | Замена и восстановление оконных заполнений | шт. | [20 empty] | 0
|  | т.руб. | [20 empty] | 0
13 | Ремонт мусоропроводов (шиберов, стволов, клапанов | шт | [20 empty] | 0
|  | т.руб. | [20 empty] | 0
14 | Ремонт печей | шт | [20 empty] | 0
|  | т.руб. | [20 empty] | 0
15 | Устранение местных деформаций, усиление, восстановление поврежденных участков фундамента | шт | [20 empty] | 0
|  | т.руб. | [20 empty] | 0
16 | Ремонт и замена дефлекторов оголовков труб | шт | [20 empty] | 0
|  | т.руб. | [20 empty] | 0
17 | Замена и восстановление работоспособности внутридомовой системы вентиляции | пм | [20 empty] | 0
|  | т.руб. | [20 empty] | 0
18 | Ремонт и восстановление разрушенных участков тротуаров, проездов, дорожек | кв.м | [20 empty] | 0
|  | т.руб. | [20 empty] | 0
19 | Замена почтовых ящиков | шт | [20 empty] | 0
|  | т.руб. | [20 empty] | 0
| Санитарно-технические работы | т.руб. | 101.16 | 0 | 0 | 0 | 24.64 | 0 | 24.64 | 0 | 0 | 0 | 0 | 0 | 5.28 | 0 | 6.81 | 0 | 2.7 | 0 | 1.8 | 0 | 167.03
20 | Ремонт трубопроводов всего, в том числе: | пм | 52 | 0 | 0 | 0 | 0 | 0 | 0 | 0 | 0 | 0 | 0 | 0 | 0 | 0 | 3 | 0 | 0 | 0 | 0 | 0 | 55
|  | т.руб. | 71.24 | 0 | 0 | 0 | 0 | 0 | 0 | 0 | 0 | 0 | 0 | 0 | 0 | 0 | 4.11 | 0 | 0 | 0 | 0 | 0 | 75.35
20.1 | Ремонт трубопроводов ГВС | м | [20 empty] | 0
|  | т.руб. | [20 empty] | 0
20.2 | Ремонт трубопроводов ХВС | м | 52 | [13 empty] | 3 | [5 empty] | 55
|  | т.руб. | 71.24 | [13 empty] | 4.11 | [5 empty] | 75.35
20.2 | Ремонт трубопроводов ЦО | м | [20 empty] | 0
|  | т.руб. | [20 empty] | 0
20.4 | Ремонт систем канализации | м | [20 empty] | 0
|  | т.руб. | [20 empty] | 0
21 | Замена отопительных приборов | шт | [20 empty] | 0
|  | т.руб. | [20 empty] | 0
22 | Ремонт (замена) запорной арматуры систем ЦО, ГВС,ХВС | шт | 34 |  |  |  | 28 |  | 28 | [5 empty] | 6 |  | 3 |  | 3 |  | 2 |  | 104
|  | т.руб. | 29.92 |  |  |  | 24.64 |  | 24.64 | [5 empty] | 5.28 |  | 2.7 |  | 2.7 |  | 1.8 |  | 91.68
| Электромонтажные работы |  | 0 | 0 | 0 | 0 | 0 | 0 | 0 | 0 | 0 | 0 | 0 | 0 | 0 | 0 | 0 | 0 | 0 | 0 | 0 | 0 | 0
23 | замена и ремонт эл. проводки | м | [20 empty] | 0
|  | т.руб. | [20 empty] | 0
24 | Замена и ремонт аппаратов защиты, замена установочной арматуры | шт | [20 empty] | 0
|  | т.руб. | [20 empty] | 0
25 | Ремонт ГРЩ ВУ, ВРУ, ЭЩ и т.д. | шт | [20 empty] | 0
|  | т.руб. | [20 empty] | 0
| Работы, выполняемые специализированными организациями | т.руб. | 0 | 0 | 0 | 0 | 0 | 0 | 0 | 0 | 0 | 0 | 0 | 0 | 0 | 0 | 0 | 0 | 0 | 0 | 0 | 0 | 0
26 | Антисептирование деревянной стропильной системы | т.руб. | [20 empty] | 0
27 | Антиперирование деревянной стропильной системы | т.руб. | [20 empty] | 0
28 | Аварийные работы (не менее 10%) | т.руб. | 10 |  | 28 |  | 10 |  | 10 |  | 16 |  | 13 |  | 0 |  | 33 |  | 29.212 |  | 33 |  | 182.212
| План текущего ремонта на 2019 год. | т.руб. | 151.16 | 0 | 28 | 0 | 74.64 | 0 | 74.64 | 0 | 33.4 | 0 | 53 | 0 | 187.68 | 0 | 249.61 | 0 | 618.912 | 0 | 34.8 | 0 | 1505.842 | 1367.0421

## Понтонный
Утверждаю
Решением собрания собственников
______________________________2014 г.
____________________________
| План текущего ремонта (ТР) на 2014 г. |  | Заводская,1 |  | Заводская,2 |  | Заводская,3 |  | Заводская,16 |  | Заводская,17 |  | Заводская,18 |  | Заводская,26 |  | Заводская,35 |  | Клубная,1/2 |  | Парковая,1 |  | Петровой,7 |  | Петровой,8 |  | Петровой,9 |  | Петровой,16 |  | Суд-ей,3 |  | Суд-ей,5 |  | Суд-ей,7 |  | Суд-ей,9 |  | Товпеко,8 |  | Товпеко,11 |  | Товпеко,15 |  | Товпеко,16 |  | Товпеко,18 |  | Товпеко,19 |  | Товпеко,30 |  | Товпеко,32 |  | Товпеко,34 |  | Товпеко,35 |  | Товпеко,36 |  | Южная,1 |  | Южная,1/2 |  | Южная,1/3 |  | Южная,1/4 |  | Южная,13 |  | Южная,15 |  | Южная,17 |  | Южная,19 |  | Южная,21 |  | Южная,23 |  | Южная,27 |  | Южная,33 |  | Южная,35 |  | Южная,3 |  | Южная,5 |  | Южная,7
1 | Общие сведения |  | план | выполн. | план | выполн. | план | выполн. | план | выполн. | план | выполн, | план | выполн. | план | выполн. | план | факт | план | выполн. | план | выполн. | план | выполн. | план | выполн. | план | выполн. | план | выполн. | план | выполн. | план | выполн. | план | выполн. |  |  | план | выполн. | план | выполн. | план | выполн. | план | выполн. | план | выполн. | план | выполн. | план | выполн. | план | выполн. | план | выполн. | план | выполн. | план | выполн. | план | выполн. | план | выполн. | план | выполн. | план | выполн. | план | выполн. | план | выполн. | план | выполн. | план | выполн. | план | выполн. | план | выполн. | план | выполн. | план | выполн. |  |  | план | выполн. | план | выполн. | план | выполн.
| Выполнение текущего ремонта 2014 года | т.руб. | 61.592 | 70.429 | 215.738 | 210.809 | 96.573 | 84.546 | 16.2 | 16.711 | 280.501 | 204.01 | 62.2 | 44.636 | 85.204 | 70.913 | 76.817 | 277.595 | 39.8 | 173.866 | 66.05 | 327.839 | 32.086 | 69.508 | 26.46 | 111.145 | 53.338 | 117.52 | 24.668 | 24.743 | 78.331 | 122.384 | 32.206 | 131.911 | 53.446 | 67.844 | 32.826 | 24.53 | 73.834 | 109.532 | 54.552 | 49.691 | 44.954 | 31.284 | 62.754 | 64.769 | 406.903 | 453.687 | 203.97 | 149.907 | 82.71 | 115.514 | 66.167 | 158.274 | 44.37 | 61.696 | 45.726 | 72.457 | 60.857 | 121.617 | 70.392 | 57.013 | 198.42 | 246.636 | 519.958 | 320.368 | 223.42 | 774.132 | 354.474 | 564.299 | 510.295 | 622.645 | 184.64 | 232.524 | 27.325 | 68.648 | 15.548 | 102.498 | 80.885 | 203.733 | 99.495 | 269.089 | 170.728 | 158.113 | 13.998 | 41.254 | 247.2 | 195.358 | 50.34 | 212.225 | 47.42 | 297.691
| План текущего ремонта (ТР) на 2015г. |  | Заводская,1 |  | Заводская,2 |  | Заводская,3 |  | Заводская,16 |  | Заводская,17 |  | Заводская,18 |  | Заводская,26 |  | Заводская,35 |  | Клубная,1/2 |  | Парковая,1 |  | Петровой,7 |  | Петровой,8 |  | Петровой,9 |  | Петровой,16 |  | Суд-ей,3 |  | Суд-ей,5 |  | Суд-ей,7 |  | Суд-ей,9 |  | Товпеко,8 |  | Товпеко,11 |  | Товпеко,15 |  | Товпеко,16 |  | Товпеко,18 |  | Товпеко,19 |  | Товпеко,30 |  | Товпеко,32 |  | Товпеко,34 |  | Товпеко,35 |  | Товпеко,36 |  | Южная,1 |  | Южная,1/2 |  | Южная,1/3 |  | Южная,1/4 |  | Южная,13 |  | Южная,15 |  | Южная,17 |  | Южная,19 |  | Южная,21 |  | Южная,23 |  | Южная,27 |  | Южная,33 |  | Южная,35 |  | Южная,3 |  | Южная,5 |  | Южная,7
1 | Общие сведения |  | план | факт | план | факт | план | факт | план | факт | план | факт | план | факт | план | факт | план | факт | план | факт | план | факт | план | факт | план | факт | план | факт | план | факт | план | факт | план | факт | план | факт | план | факт | план | факт | план | факт | план | факт | план | факт | план | факт | план | факт | план | факт | план | факт | план | факт | план | факт | план | факт | план | факт | план | факт | план | факт | план | факт | план | факт | план | факт | план | факт | план | факт | план | факт | план | факт | план | факт | план | факт | план | факт | план | факт | план | факт | план | факт
1.1 | Год постройки | год | 1956 |  | 1956 |  | 1956 |  | 1931 |  | 1931/1999 |  | 1931 |  | 1938 |  | 1947 |  | 1972 |  | 1981 |  | 1956 |  | 1969 |  | 1958 |  | 1961 |  | 1961 |  | 1959 |  | 1951 |  | 1951 |  | 1917 |  | 1963 |  | 1954 |  | 1954 |  | 1958 |  | 1957 |  | 1960 |  | 1952 |  | 1954 |  | 1954 |  | 1960 |  | 1962 |  | 1973 |  | 1990 |  | 1994 |  | 1982 |  | 1978 |  | 1971 |  | 1969 |  | 1967 |  | 1964 |  | 1964 |  | 1963 |  | 1962 |  | 1963 |  | 1963 |  | 1960
1.2 | Площадь дома | м2 | 2389.48 |  | 3479.81 |  | 1957.62 |  | 1633 |  | 2068.6 |  | 1266.23 |  | 1547.55 |  | 3619.78 |  | 4149.39 |  | 4198.1 |  | 1080.25 |  | 4144.46 |  | 1305.39 |  | 1245.77 |  | 1487.98 |  | 1633.85 |  | 1592.9 |  | 1686.84 |  | 2725.76 |  | 1278.52 |  | 1642.19 |  | 1601.26 |  | 4989.01 |  | 2644.21 |  | 1244.35 |  | 1357.13 |  | 1340.81 |  | 1763.63 |  | 1994.78 |  | 4131.9 |  | 5444.33 |  | 6288.2 |  | 6401.6 |  | 11618.1 |  | 13189 |  | 5362.64 |  | 5386 |  | 5339.58 |  | 5412.15 |  | 4151.12 |  | 2441.16 |  | 3672.43 |  | 4503.5 |  | 1481.8 |  | 1489.7
2 | Финансовые показатели:
2.1 | Остаток на 01.01.15 | т.руб. | -197.677 |  | 232.062 |  | 23.941 |  | 430.254 |  | 235.943 |  | 4.887 |  | -231.522 |  | 112.777 |  | 294.394 |  | 5,365 |  | -89.04 |  | 190.766 |  | -46.036 |  | -89.96 |  | 105.71 |  | 163.058 |  | 34.857 |  | 254.587 |  | -290.267 |  | 125.919 |  | 3.015 |  | -88.24 |  | 378.053 |  | 404.943 |  | 34.013 |  | -77.257 |  | 38.762 |  | -72.404 |  | 169.685 |  | 428.61 |  | 1.087,999 |  | 577.457 |  | -400.335 |  | 1.208,504 |  | 1.668,527 |  | 764.195 |  | 566.557 |  | 707.677 |  | 610.445 |  | 187,250 |  | 158.589 |  | -82,789 |  | 225.798 |  | 13.56 |  | -16.759
2.2 | Начислено: | т.руб. | 162.483 |  | 195.112 |  | 119.329 |  | 99.474 |  | 124.591 |  | 61.127 |  | 94.338 |  | 177.406 |  | 252.999 |  | 254.356 |  | 65.855 |  | 252.646 |  | 79.527 |  | 75.941 |  | 90.691 |  | 99.589 |  | 97.101 |  | 81,070 |  | 161.544 |  | 77.932 |  | 84.673 |  | 97.612 |  | 269.214 |  | 160.791 |  | 75.855 |  | 82,730 |  | 81.735 |  | 106.704 |  | 121.601 |  | 251,880 |  | 331.838 |  | 383.327 |  | 390.076 |  | 608.154 |  | 686.726 |  | 326.926 |  | 328,330 |  | 325.461 |  | 329.446 |  | 252.612 |  | 144.406 |  | 167.736 |  | 214.566 |  | 90,330 |  | 90.815
2.3 | Итого: | т.руб. | -35.194 |  | 427.174 |  | 143.27 |  | 529.728 |  | 360.534 |  | 66,014 |  | -137.184 |  | 290.183 |  | 547.393 |  | 259.721 |  | -23.185 |  | 443.412 |  | 33.491 |  | -14.019 |  | 196.401 |  | 262.647 |  | 131.958 |  | 335.657 |  | -128.723 |  | 203.851 |  | 87.688 |  | 9.372 |  | 647.267 |  | 565.734 |  | 109.868 |  | 5.473 |  | 120,497 |  | 34,300 |  | 291.286 |  | 680.49 |  | 1.419,837 |  | 960.784 |  | -10.259 |  | 1.816,658 |  | 2.355,253 |  | 1.091,121 |  | 894.887 |  | 1.033,138 |  | 939,891 |  | 439,862 |  | 302.995 |  | 84.947 |  | 440.364 |  | 103.89 |  | 74.056
2.4 | Плановые поступления на 2015 год (90%): | т.руб. | 146.243 |  | 175,600 |  | 107.666 |  | 89.526 |  | 112.131 |  | 55.014 |  | 84.904 |  | 159.665 |  | 227.699 |  | 228,920 |  | 59.269 |  | 227.381 |  | 71.574 |  | 68.346 |  | 81.623 |  | 89,630 |  | 87.391 |  | 72.963 |  | 145.389 |  | 70.139 |  | 76.205 |  | 87,850 |  | 242.292 |  | 144.712 |  | 68.269 |  | 74.457 |  | 73.561 |  | 96.033 |  | 109.44 |  | 226.692 |  | 298,650 |  | 344.994 |  | 351.068 |  | 547.338 |  | 619.853 |  | 294.233 |  | 295.497 |  | 292.914 |  | 296.501 |  | 227,350 |  | 129.965 |  | 150.962 |  | 193.109 |  | 81.297 |  | 81.733
2.5 | Резерв средств на непредв.ТР 20% от 2.4. | т.руб. | 0 |  | 0 |  |  |  | 0 |  | 0 |  | 0 |  | 0 |  |  |  | 0 |  | 0 |  | 0 |  | 0 |  | 0 |  | 0 |  | 0 |  | 0 |  | 0 |  | 0 |  | 0 |  | 0 |  | 0 |  | 0 |  | 0 |  | 28.942 |  | 0 |  | 0 |  | 0 |  | 0 |  | 0 |  | 0 |  | 0 |  | 0 |  | 0 |  | 0 |  | 0 |  | 0 |  | 0 |  | 0 |  | 0 |  | 0 |  | 0 |  | 0 |  | 0 |  | 0 |  | 0
2.6 | План затрат на ТР на 2015 год | т.руб. | -51.433 |  | 407.662 |  | 131.607 |  | 519,777 |  | 348.073 |  | 59,900 |  | -146.617 |  | 272.442 |  | 522.093 |  | 233.985 |  | -29,771 |  | 418.147 |  | 25.538 |  | -21.614 |  | 171.007 |  | 252.688 |  | 139.726 |  | 327.55 |  | -144.878 |  | 196,057 |  | 79,220 |  | -0,390 |  | 620.345 |  | 549.653 |  | 102.282 |  | -2,800 |  | 112.323 |  | 23.629 |  | 279.125 |  | 655,302 |  | 1.386,649 |  | 922.451 |  | -49.267 |  | 1.755,842 |  | 2.288,380 |  | 1.058,328 |  | 862.054 |  | 1.000,591 |  | 906.946 |  | 414,600 |  | 288.554 |  | 68.173 |  | 418.907 |  | 94.857 |  | 64.974
| Перечень работ | ед.изм.
| Выполнение плана текущего ремонта 2015 года | т.руб. | 0,000 | 71,159 | 13,200 | 88,416 | 33,000 | 61,369 | 225,498 | 201,942 | 79,536 | 54,825 | 8,000 | 65,604 | 0,000 | 93,626 | 176,400 | 203,506 | 17,500 | 191,231 | 7,400 | 314,539 | 0,000 | 92,164 | 0,000 | 59,180 | 28,000 | 102,244 | 0,000 | 41,519 | 204,640 | 144,825 | 48,170 | 93,031 | 31,300 | 160,094 | 82,9 | 250,445 | 0,000 | 41,122 | 4,200 | 126,903 | 57,236 | 131,678 | 0,000 | 45,597 | 6,600 | 52,255 | 0,000 | 86,668 | 24,000 | 72,936 | 7,000 | 104,227 | 7,000 | 41,535 | 0,000 | 36,336 | 8,400 | 24,142 | 176,220 | 412,501 | 306,210 | 574,717 | 539,700 | 538,441 | 96,400 | 51,785 | 527,210 | 266,433 | 831,935 | 622,793 | 259,080 | 865,678 | 185,160 | 715,507 | 179,300 | 362,784 | 456,360 | 888,826 | 169,980 | 855,248 | 118,100 | 375,896 | 52,400 | 86,690 | 80,560 | 693,037 | 2,500 | 46,142 | 2,500 | 7,691
| План текущего ремонта (ТР) на 2016г. |  | Заводская,1 |  | Заводская,2 |  | Заводская,3 |  | Заводская,16 |  | Заводская,17 |  | Заводская,18 |  | Заводская,26 |  | Заводская,35 |  | Клубная,1/2 |  | Парковая,1 |  | Петровой,7 |  | Петровой,8 |  | Петровой,9 |  | Петровой,16 |  | Суд-ей,3 |  | Суд-ей,5 |  | Суд-ей,7 |  | Суд-ей,9 |  | Товпеко,8 |  | Товпеко,11 |  | Товпеко,15 |  | Товпеко,16 |  | Товпеко,18 |  | Товпеко,19 |  | Товпеко,30 |  | Товпеко,32 |  | Товпеко,34 |  | Товпеко,35 |  | Товпеко,36 |  | Южная,1 |  | Южная,1/2 |  | Южная,1/3 |  | Южная,1/4 |  | Южная,13 |  | Южная,15 |  | Южная,17 |  | Южная,19 |  | Южная,21 |  | Южная,23 |  | Южная,27 |  | Южная,33 |  | Южная,35 |  | Южная,3 |  | Южная,5 |  | Южная,7
1 | Общие сведения |  | план | факт | план | факт | план | факт | план | факт | план | факт | план | факт | план | факт | план | факт | план | факт | план | факт | план | факт | план | факт | план | факт | план | факт | план | факт | план | факт | план | факт | план | факт | план | факт | план | факт | план | факт | план | факт | план | факт | план | факт | план | факт | план | факт | план | факт | план | факт | план | факт | план | факт | план | факт | план | факт | план | факт | план | факт | план | факт | план | факт | план | факт | план | факт | план | факт | план | факт | план | факт | план | факт | план | факт | план | факт | план | факт
1.1 | Год постройки | год | 1956 |  | 1956 |  | 1956 |  | 1931 |  | 1931/1999 |  | 1931 |  | 1938 |  | 1947 |  | 1972 |  | 1981 |  | 1956 |  | 1969 |  | 1958 |  | 1961 |  | 1961 |  | 1959 |  | 1951 |  | 1951 |  | 1917 |  | 1963 |  | 1954 |  | 1954 |  | 1958 |  | 1957 |  | 1960 |  | 1952 |  | 1954 |  | 1954 |  | 1960 |  | 1962 |  | 1973 |  | 1990 |  | 1994 |  | 1982 |  | 1978 |  | 1971 |  | 1969 |  | 1967 |  | 1964 |  | 1964 |  | 1963 |  | 1962 |  | 1963 |  | 1963 |  | 1960
1.2 | Площадь дома | м2 | 2332.85 |  | 3479.48 |  | 1958.2 |  | 1633.8 |  | 2068.3 |  | 3221.18 |  | 1549.95 |  | 3666.86 |  | 4148.5 |  | 4201.1 |  | 1073.9 |  | 4152.6 |  | 1304.2 |  | 1248.68 |  | 1488.85 |  | 1632.42 |  | 1592.89 |  | 1692.39 |  | 2782.43 |  | 1280.16 |  | 1641.27 |  | 1601.1 |  | 4988.73 |  | 2644.7 |  | 1242.1 |  | 1359.86 |  | 1375.5 |  | 1760.4 |  | 1995.4 |  | 4155.1 |  | 5445.1 |  | 6289.2 |  | 6399.2 |  | 11393.1 |  | 13240.95 |  | 5363.96 |  | 5385.73 |  | 5342.87 |  | 5412.48 |  | 4152.04 |  | 2432.83 |  | 3702.04 |  | 4503.2 |  | 1478.9 |  | 1490
2 | Финансовые показатели:
2.1 | Остаток на 01.01.16. | т.руб. | -127.115 |  | 347.417 |  | 75.692 |  | 327.178 |  | 305,500 |  | 28.306 |  | -238.147 |  | 111.817 |  | 333.736 |  | -57,975 |  | -117.94 |  | 367.021 |  | -68.376 |  | -55.83 |  | 51.109 |  | 168.911 |  | -28.008 |  | 83.849 |  | -179.836 |  | 75.982 |  | -32.951 |  | -39.024 |  | 601.57 |  | 474.269 |  | 33.649 |  | -98.086 |  | 77.172 |  | -0.442 |  | 270.272 |  | 264.926 |  | 857.286 |  | 411.783 |  | -62.297 |  | 1622.096 |  | 1843.502 |  | 223.729 |  | 167.389 |  | 650.654 |  | 40.944 |  | -417,241 |  | -74.92 |  | 51,875 |  | -230.14 |  | 61.364 |  | 62,000
2.2 | Начислено: | т.руб. | 142.189 |  | 196.368 |  | 119.33 |  | 99.586 |  | 126.095 |  | 88,280 |  | 94.338 |  | 177.724 |  | 253.028 |  | 255.918 |  | 65.775 |  | 252.641 |  | 79.443 |  | 75.942 |  | 90.702 |  | 99.593 |  | 97.102 |  | 83,515 |  | 158.863 |  | 77.936 |  | 84.47 |  | 97.612 |  | 269.494 |  | 161.193 |  | 75.841 |  | 82,707 |  | 83.29 |  | 97.512 |  | 121.764 |  | 251,936 |  | 331.84 |  | 383.327 |  | 390.076 |  | 608.144 |  | 689.149 |  | 326.957 |  | 328,322 |  | 325.505 |  | 329,980 |  | 253.052 |  | 144.295 |  | 167.769 |  | 214.561 |  | 90,352 |  | 90.818
2.3 | Итого: | т.руб. | 15.074 |  | 543.785 |  | 195.022 |  | 426.764 |  | 431.595 |  | 116,586 |  | -143.809 |  | 289.541 |  | 586.764 |  | 197.943 |  | -52.165 |  | 619.662 |  | 11.067 |  | 20.112 |  | 141.811 |  | 268.504 |  | 69.094 |  | 167.364 |  | -20.973 |  | 153.918 |  | 51.519 |  | 58.588 |  | 871.064 |  | 635.462 |  | 109.49 |  | -15.379 |  | 160,462 |  | 97,070 |  | 392.036 |  | 516.862 |  | 1189.126 |  | 795.11 |  | 327.779 |  | 2230.24 |  | 2532.651 |  | 550.686 |  | 495.711 |  | 976.159 |  | 370,924 |  | -164,189 |  | 69.375 |  | 219.644 |  | -15.579 |  | 151.716 |  | 152.818
2.4 | Плановые поступления на 2016 год (90%): | т.руб. | 127,970 |  | 176,713 |  | 107.397 |  | 89.327 |  | 113.485 |  | 79.452 |  | 84.904 |  | 271.468 |  | 227.725 |  | 230,326 |  | 59.197 |  | 227.376 |  | 71.498 |  | 68.347 |  | 81.631 |  | 89,633 |  | 87.391 |  | 75.163 |  | 142.976 |  | 70.142 |  | 76.023 |  | 87,850 |  | 242.544 |  | 145.073 |  | 68.256 |  | 74.436 |  | 74.961 |  | 87.76 |  | 109.587 |  | 226.742 |  | 298,656 |  | 344.994 |  | 351.068 |  | 547.329 |  | 620.234 |  | 294.261 |  | 295.489 |  | 292.954 |  | 296.982 |  | 227,746 |  | 54.945 |  | 150.992 |  | 193.105 |  | 81.316 |  | 81.736
2.5 | План затрат на ТР на 2016 год | т.руб. | 0.855 |  | 524.148 |  | 183.089 |  | 416,805 |  | 418.985 |  | 107,758 |  | -153.242 |  | 94.629 |  | 561.461 |  | 172.351 |  | -58,743 |  | 594.397 |  | 3.122 |  | 12.517 |  | 132.74 |  | 258.544 |  | 59.383 |  | 159.012 |  | -36.859 |  | 146,124 |  | 43,072 |  | 48,826 |  | 844.114 |  | 619.342 |  | 101.905 |  | -23,650 |  | 152.133 |  | 87.318 |  | 379.859 |  | 491,668 |  | 1155.942 |  | 756.777 |  | 288.771 |  | 2169.425 |  | 2463.736 |  | 517,990 |  | 462.878 |  | 943.608 |  | 337.926 |  | -189,495 |  | 102.549 |  | 202.867 |  | -37.035 |  | 142.68 |  | 143.736
| Выполнение плана т/ремонта за 2016 г. | т.руб. | 29,200 | 9,709 | 274,650 | 97,134 | 42,400 | 48,826 | 58,900 | 94,688 | 51,150 | 91,825 | 23,700 | 19,959 | 18,700 | 33,749 | 29,200 | 66,139 | 371,400 | 757,085 | 130,700 | 406,210 | 134,900 | 129,416 | 323,450 | 209,895 | 28,100 | 49,938 | 14,700 | 12,256 | 146,900 | 175,470 | 29,650 | 42,746 | 26,900 | 17,791 | 77,700 | 148,545 | 37,700 | 17,390 | 21,900 | 9,212 | 25,700 | 15,118 | 22,700 | 52,176 | 572,700 | 306,400 | 579,500 | 532,724 | 49,100 | 86,795 | 50,700 | 76,662 | 53,700 | 50,782 | 48,900 | 57,665 | 51,800 | 44,629 | 367,200 | 420,027 | 125,200 | 195,177 | 328,800 | 258,122 | 172,200 | 219,893 | 1285,250 | 1697,064 | 850,550 | 843,332 | 304,950 | 154,278 | 684,150 | 366,374 | 288,550 | 488,628 | 325,200 | 284,914 | 29,450 | 43,997 | 198,150 | 347,230 | 20,050 | 16,418 | 26,300 | 66,777 | 29,800 | 15,147 | 27,700 | 11,033
| План текущего ремонта (ТР) на 2017 г. |  | Заводская,1 |  | Заводская,2 |  | Заводская,3 |  | Заводская,16 |  | Заводская,17 |  | Заводская,18 |  | Заводская,26 |  | Заводская,35 |  | Клубная,1/2 |  | Парковая,1 |  | Петровой,7 |  | Петровой,8 |  | Петровой,9 |  | Петровой,16 |  | Суд-ей,3 |  | Суд-ей,5 |  | Суд-ей,7 |  | Суд-ей,9 |  | Товпеко,8 |  | Товпеко,11 |  | Товпеко,15 |  | Товпеко,16 |  | Товпеко,18 |  | Товпеко,19 |  | Товпеко,30 |  | Товпеко,32 |  | Товпеко,34 |  | Товпеко,35 |  | Товпеко,36 |  | Южная,1 |  | Южная,1/2 |  | Южная,1/3 |  | Южная,1/4 |  | Южная,13 |  | Южная,15 |  | Южная,17 |  | Южная,19 |  | Южная,21 |  | Южная,23 |  | Южная,27 |  | Южная,33 |  | Южная,35 |  | Южная,3 |  | Южная,5 |  | Южная,7
1 | Общие сведения |  | план | факт | план | факт | план | факт | план | факт | план | факт | план | факт | план | факт | план | факт | план | факт | план | факт | план | факт | план | факт | план | факт | план | факт | план | факт | план | факт | план | факт | план | факт | план | факт | план | факт | план | факт | план | факт | план | факт | план | факт | план | факт | план | факт | план | факт | план | факт | план | факт | план | факт | план | факт | план | факт | план | факт | план | факт | план | факт | план | факт | план | факт | план | факт | план | факт | план | факт | план | факт | план | факт | план | факт | план | факт | план | факт
1.1 | Год постройки | год | 1956 |  | 1956 |  | 1956 |  | 1931 |  | 1931/1999 |  | 1931 |  | 1938 |  | 1947 |  | 1972 |  | 1981 |  | 1956 |  | 1969 |  | 1958 |  | 1961 |  | 1961 |  | 1959 |  | 1951 |  | 1951 |  | 1917 |  | 1963 |  | 1954 |  | 1954 |  | 1958 |  | 1957 |  | 1960 |  | 1952 |  | 1954 |  | 1954 |  | 1960 |  | 1962 |  | 1973 |  | 1990 |  | 1994 |  | 1982 |  | 1978 |  | 1971 |  | 1969 |  | 1967 |  | 1964 |  | 1964 |  | 1963 |  | 1962 |  | 1963 |  | 1963 |  | 1960
1.2 | Площадь дома | м2 | 2332.85 |  | 3479.48 |  | 1958.2 |  | 1633.8 |  | 2068.3 |  | 3221.18 |  | 1549.95 |  | 3666.86 |  | 4148.5 |  | 4201.1 |  | 1073.9 |  | 4152.6 |  | 1304.2 |  | 1248.68 |  | 1488.85 |  | 1632.42 |  | 1592.89 |  | 1692.39 |  | 2782.43 |  | 1280.16 |  | 1641.27 |  | 1601.1 |  | 4988.73 |  | 2644.7 |  | 1242.1 |  | 1359.86 |  | 1375.5 |  | 1760.4 |  | 1995.4 |  | 4155.1 |  | 5445.1 |  | 6289.2 |  | 6399.2 |  | 11393.1 |  | 13240.95 |  | 5363.96 |  | 5385.73 |  | 5342.87 |  | 5412.48 |  | 4152.04 |  | 2432.83 |  | 3702.04 |  | 4503.2 |  | 1478.9 |  | 1490
2 | Финансовые показатели:
2.1 | Остаток на 01.01.17. | т.руб. | 7.746 |  | 453.049 |  | 143.421 |  | 336.225 |  | 345,037 |  | 213.069 |  | -177.064 |  | 271.457 |  | -178.518 |  | -201,373 |  | -179.933 |  | 399.944 |  | -39.101 |  | 11.415 |  | -31.087 |  | 235.905 |  | 57.293 |  | 21.055 |  | -32.207 |  | 150.695 |  | 48.856 |  | 16.529 |  | 577.213 |  | 101.829 |  | 20.029 |  | -86,730 |  | 113.991 |  | 54.137 |  | 349.296 |  | 101.108 |  | 988.264 |  | 552.774 |  | 107.651 |  | 664.897 |  | 1854.448 |  | 402.497 |  | 151.393 |  | 510.78 |  | 91.126 |  | -209,507 |  | -275.762 |  | 258,002 |  | 3.501 |  | 134.806 |  | 148,991
2.2 | Начислено: | т.руб. | 163.486 |  | 243.841 |  | 137,230 |  | 114,496 |  | 144,946 |  | 225,740 |  | 108,620 |  | 256,973 |  | 290.726 |  | 294.413 |  | 75.258 |  | 291.014 |  | 91.398 |  | 87.507 |  | 104.338 |  | 114.399 |  | 111.629 |  | 118,602 |  | 194.992 |  | 89.713 |  | 115,020 |  | 112.205 |  | 349,610 |  | 185,340 |  | 87.046 |  | 95,298 |  | 96.395 |  | 123.368 |  | 139.837 |  | 291,189 |  | 381.592 |  | 440.747 |  | 448.455 |  | 798.428 |  | 927.925 |  | 375.906 |  | 377,431 |  | 374.428 |  | 379,306 |  | 290.974 |  | 170.492 |  | 259.438 |  | 315.584 |  | 103,641 |  | 104.419
2.3 | Итого: | т.руб. | 171.232 |  | 696,890 |  | 280.651 |  | 450.721 |  | 489.983 |  | 438,809 |  | -68.443 |  | 528,430 |  | 112,208 |  | 93,040 |  | -104,674 |  | 690,958 |  | 52,297 |  | 98.922 |  | 73.251 |  | 350.304 |  | 168.922 |  | 139.657 |  | 162.785 |  | 240.408 |  | 163.876 |  | 128.734 |  | 926.823 |  | 287.169 |  | 107.075 |  | 8.568 |  | 210,386 |  | 177,505 |  | 489.133 |  | 392.297 |  | 1369.856 |  | 993.521 |  | 556.106 |  | 1463.325 |  | 2782.373 |  | 778.403 |  | 528.824 |  | 885.208 |  | 470,432 |  | 81,467 |  | -104.783 |  | 517.44 |  | 319.085 |  | 238.447 |  | 253.41
2.4 | Планируемые поступления на 2017 г. (90%) | т.руб. | 147,137 |  | 219,457 |  | 123.507 |  | 103.047 |  | 130.451 |  | 203.166 |  | 99.758 |  | 231.276 |  | 261.654 |  | 264,971 |  | 67.733 |  | 261.912 |  | 82.258 |  | 78.756 |  | 93.904 |  | 102,959 |  | 100.466 |  | 106.742 |  | 175.493 |  | 80.742 |  | 103.518 |  | 100,984 |  | 314.649 |  | 166.806 |  | 78.341 |  | 85.769 |  | 86.755 |  | 111.031 |  | 125.853 |  | 262.07 |  | 343,433 |  | 396.672 |  | 403.61 |  | 718.585 |  | 835.133 |  | 338.315 |  | 339.688 |  | 336.985 |  | 341.375 |  | 261,877 |  | 153.443 |  | 233.495 |  | 284.025 |  | 93.277 |  | 93.977
2,5 | Непредвиденные расходы 15% (от 90%) | т.руб. | 22,070 |  | 32,918 |  | 18.526 |  | 15.457 |  | 19.567 |  | 30.474 |  | 14.663 |  | 34.691 |  | 39.248 |  | 39,745 |  | 10.159 |  | 39.286 |  | 12.338 |  | 11.813 |  | 14.085 |  | 15,443 |  | 15.069 |  | 16.011 |  | 26.324 |  | 12.111 |  | 15.527 |  | 15,147 |  | 47.197 |  | 25.02 |  | 11.751 |  | 12.865 |  | 13.013 |  | 16.654 |  | 18.878 |  | 39.31 |  | 51,515 |  | 59.5 |  | 60.541 |  | 107.787 |  | 125.269 |  | 50.747 |  | 50.953 |  | 50.547 |  | 51.206 |  | 39,281 |  | 23.016 |  | 35.024 |  | 42.603 |  | 13.991 |  | 14.096
2,6 | План затрат на ТР на 2017 год | т.руб. | 132.813 |  | 639.588 |  | 248.402 |  | 423,815 |  | 455.921 |  | 385,761 |  | -91.969 |  | 468.042 |  | 43.888 |  | 23.853 |  | -122,359 |  | 622.57 |  | 30.819 |  | 78.358 |  | 48.732 |  | 323.421 |  | 142,690 |  | 111.786 |  | 116.962 |  | 219,326 |  | 136,847 |  | 102,366 |  | 844.665 |  | 243.615 |  | 86.619 |  | -13,826 |  | 187.733 |  | 148.514 |  | 456.271 |  | 323,868 |  | 1280.182 |  | 889.946 |  | 450.72 |  | 1275.696 |  | 2564.312 |  | 690,065 |  | 440.128 |  | 797.218 |  | 381.295 |  | 13,089 |  | -145.335 |  | 456.473 |  | 244.923 |  | 214.092 |  | 228.872
| Перечень работ | ед.изм.
1 | Ремонт жесткой кровли | м/м2 | 48 | 120 | 6 |  | 48 | 0 | [45 empty] | 6 | [8 empty] | 90
|  | т.руб. | 57,600 | 160,242 | 6,000 |  | 57,600 | 0 | [45 empty] | 8,192 | [8 empty] | 91,200
2 | Ремонт мягкой кровли | м2 |  | 2 | [49 empty] | 26 | [10 empty] | 100 | 3 | 40 | 45
|  | т.руб. |  | 2,402 | [49 empty] | 34,457 | [10 empty] | 120,000 | 1,907 | 48,000 | 29,160
3 | Нормализация температурного режима чердачных помещений,всего в т.ч. | чердак
т.руб.
3.1 | Утепление (засыпка) чердачного помещения | м3
т.руб.
3.2 | Дополнительная теплоизоляция (закрытие) разводки системы в чердачном помещении | м
т.руб.
3.3 | Устройство продухов | шт | [10 empty] | 28 | [37 empty] | 5 | 5 | [8 empty] | 39 | 10 | [10 empty] | 10 | 10 | 10 | 10 | 10 | 10
|  | т.руб. | [10 empty] | 14,000 | [37 empty] | 2,500 | 1,248 | [8 empty] | 19,500 | 5,390 | [10 empty] | 5,000 | 4,519 | 5,000 | 4,519 | 5,000 | 4,519
3.4 | Ремонт слуховых окон | шт.
т.руб.
4 | Герметизация стеновых панелей: | м | [17 empty] | 34
|  | т.руб. | [17 empty] | 8,104
5 | Ремонт фасадов | м2 | [9 empty] | 2,5 |  | 3,8 |  |  |  | 3,4 | [9 empty] | 1,2 |  | 2 |  | 10 |  |  |  | 1,4+0,5 | 26 | 16,4 | [5 empty] | 9 |  |  |  | 0,6 |  |  |  | 1 | [5 empty] | 3 | 6
|  | т.руб. | [9 empty] | 5,238 |  | 5,907 |  |  |  | 4,040 | [9 empty] | 2,234 |  | 2,472 |  | 26,776 |  |  |  | 3,640+0,649 | 12,610 | 37,229 | [5 empty] | 21,457 |  |  |  | 0,745 |  |  |  | 1,258 | [5 empty] | 3,926 | 3,000
5.1 | Жестяные работы (отливы, карнизы,колпаки) | м | 50 | [26 empty] | 1,3 | [11 empty] | 1 |  |  |  |  | 2 | 8,45 |  | 2 |  |  |  |  | 1 | [17 empty] | 2 | 8 | 3 | 8 | [6 empty] | 2 | 11,5
|  | т.руб. | 25,000 | [26 empty] | 0,406 | [11 empty] | 0,896 |  |  |  |  | 15,000 | 10,712 |  | 4,292 |  |  |  |  | 7,500 | [17 empty] | 15,000 | 17,145 | 22,500 | 17,145 | [6 empty] | 15,000 | 17,803
5.2 | Ремонт системы вентиляции | м2 | [29 empty] | 1 | [43 empty] | 8 |  |  |  | 5
|  | т.руб. | [29 empty] | 2,801 | [43 empty] | 13,653 |  |  |  | 8,500
5.3 | Ремонт цоколя | м2 | [40 empty] | 10 | [8 empty] | 1 | 10 | 9,5 |  | 3 |  | 1,5 | [9 empty] | 23
|  | т.руб. | [40 empty] | 4,850 | [8 empty] | 1,258 | 4,850 | 12,437 |  | 3,926 |  | 2,491 | [9 empty] | 4,610
6 | Ремонт отмостки | м2
т.руб.
7 | Смена и ремонт водосточных труб | шт./м | [5 empty] | 1 |  | 1 |  |  |  | 9 |  |  |  | 3 | [11 empty] | 8,5 | [5 empty] | 4 |  |  |  | 3 |  |  |  | 2 |  |  |  | 4 | [11 empty] | 8 | [18 empty] | 30 | [12 empty] | 5
|  | т.руб. | [5 empty] | 0,229 |  | 0,263 |  |  |  | 2,325 |  |  |  | 0,765 | [11 empty] | 7,280 | [5 empty] | 2,590 |  |  |  | 0,730 |  |  |  | 0,503 |  |  |  | 0,957 | [11 empty] | 1,905 | [18 empty] | 9,000 | [12 empty] | 1,348
8 | Ремонт и смена оконных заполнений всего: | шт.
т.руб.
8.1 | Ремонт оконных заполнений | шт |  |  | 4 |  |  | 8
|  | т.руб. |  |  | 100,000 |  |  | 9,393
8.2 | Смена оконных заполнений подвальных | шт. | [14 empty] | 2 | [14 empty] | 8 | [34 empty] | 8 | 8 | [14 empty] | 1 |  | 8 |  |  |  |  | 1
| с мелкоячеистой сеткой | т.руб. | [14 empty] | 8,300 | [14 empty] | 9,393 | [34 empty] | 40,000 | 32,313 | [14 empty] | 4,150 |  | 24,000 |  |  |  |  | 10,540
8.2 | Смена оконных заполнений | шт. | [5 empty] | 2 | [8 empty] | 8 | 3 | [28 empty] | 4 | [21 empty] | 20 | [5 empty] | 5 | [9 empty] | 1 | 1
|  | т.руб. | [5 empty] | 11,420 | [8 empty] | 160,000 | 50,047 | [28 empty] | 100,000 | [21 empty] | 256,000 | [5 empty] | 84,000 | [9 empty] | 20,000 | 43,203
9 | Ремонт и смена дверных заполнений всего: | шт.
т.руб.
9.1 | Ремонт дверных заполнений | шт. |  |  |  | 1 |  | 4 | [5 empty] | 1 | [17 empty] | 2 | [25 empty] | 1 |  | 0,3 |  | 5 |  |  |  | 1 |  |  |  | 1 |  |  |  | 1 | [11 empty] | 1 |  |  |  | 6ф |  | 1
|  | т.руб. |  |  |  | 2,332 |  | 11,511 | [5 empty] | 2,683 | [17 empty] | 1,804 | [25 empty] | 2,332 |  | 0,854 |  | 3,594 |  |  |  | 0,780 |  |  |  | 1,005 |  |  |  | 1,615 | [11 empty] | 1,093 |  |  |  | 1,962 |  | 0,314
9.2 | Смена дверных заполнений | шт. |  |  | 1 | 1 | 1 | 1 | [8 empty] | 3 | [5 empty] | 2 | [19 empty] | 3 | [11 empty] | 2 | 2 | 1 | 1 |  |  |  | 4 | [8 empty] | 1 |  |  |  | 1 | [14 empty] | 6
|  | т.руб. |  |  | 30,000 | 15,126 | 30,000 | 23,039 | [8 empty] | 90,000 | [5 empty] | 10,000 | [19 empty] | 18,000 | [11 empty] | 12,000 | 7,751 | 6,000 | 17,313 |  |  |  | 24,886 | [8 empty] | 20,000 |  |  |  | 20,000 | [14 empty] | 14,383
9.3 | Установка противопожарных дверей, лазов | шт | [22 empty] | 5 | [53 empty] | 3
|  | т.руб. | [22 empty] | 60,000 | [53 empty] | 36,000
10 | Косметический ремонт лестничных клеток | шт |  |  | 2(2,4 пар.) | 1 | 1(3 пар.) | 1 |  |  |  |  | 1(4 пар.) |  | 1(1 пар.) | 1 | [8 empty] | 1(3 пар.) | 1 | [6 empty] | 3(1,2,3 пар.) | 3 | 1(2 пар.) | 1 |  |  |  |  | 1(1 пар.) | [5 empty] | 1(1 пар.) | 1 | [10 empty] | 2(2,3 пар.) | 2 | 1(1 пар.) | 1 | [6 empty] | 2(1,2 пар.) | 2 |  |  |  |  | 1(4 пар.) | 1 | [8 empty] | 1(3 пар.) | 3 пар. |  |  | 3(1,2,3 пар.) | 3 | 3(1,2,3 пар.) | 1,2,3 пар.
|  | т.руб. |  |  | 260,000 | 164,531 | 130,000 | 216,406 |  |  |  |  | 95,000 |  | 120,000 | 180,659 | [8 empty] | 85,000 | 137,141 | [6 empty] | 225,000 | 187,605 | 75,000 | 59,126 |  |  |  |  | 75,000 | [5 empty] | 120,000 | 168,440 | [10 empty] | 190,000 | 240,939 | 120,000 | 151,783 | [6 empty] | 700,000 | 504,685 |  |  |  |  | 150,000 | 122,182 | [8 empty] | 85,000 | 168,085 |  |  | 225,000 | 243,780 | 225,000 | 325,819
11 | Косметический ремонт МОП, тех.помещ., облицовочные работы | м2 |  |  |  | 5 |  | 80 | [9 empty] | 1 | [28 empty] | 1,5 | 3 | [21 empty] | 4,6 | [12 empty] | 10 | 51
|  | т.руб. |  |  |  | 9,729 |  | 39,000 | [9 empty] | 2,607 | [28 empty] | 0,300 | 1,650 | [21 empty] | 4,255 | [12 empty] | 20,000 | 22,107
13 | Ремонт и восстановление отдельных участков полов МОП | м2 |  | 0,55 | [13 empty] | 1,1 |  |  |  | 0,2 | [17 empty] | 2,4 |  |  |  | 1 | [5 empty] | 3,4 |  | 3 | [7 empty] | 5 | 3 | [8 empty] | 3 |  |  |  |  | 0,5 | [15 empty] | 0,5
|  | руб. |  | 0,191 | [13 empty] | 0,381 |  |  |  | 0,068 | [17 empty] | 0,708 |  |  |  | 2,084 | [5 empty] | 1,202 |  | 0,970 | [7 empty] | 1,469 | 0,600 | [8 empty] | 1,194 |  |  |  |  | 0,200 | [15 empty] | 0,200
14 | Ремонт балконов, лестниц, козырьков, крылец всего: | м2
т.руб.
14.1 | Ремонт балконов, эркеров | м2 |  |  | 3 |  | 13 | 0 | [9 empty] | 1 |  |  |  |  | 6 |  | 6 |  |  | 9 |  |  | 6 | 12 |  |  |  | 1 | [6 empty] | 8 |  |  |  | 3 | 6 | 8 | [7 empty] | 3 |  | 13 | 11,5 | [10 empty] | 10 | 1 |  |  | 5 |  | 5 |  |  |  | 5 | 2 | 5 |  | 6 |  | 10 |  | 10
|  | т.руб. |  |  | 1,800 |  | 11,700 | 0 | [9 empty] | 0,276 |  |  |  |  | 3,400 |  | 3,400 |  |  | 10,923 |  |  | 3,000 | 17,213 |  |  |  | 0,649 | [6 empty] | 4,000 |  |  |  | 1,800 | 0,745 | 4,000 | [7 empty] | 1,800 |  | 11,700 | 13,841 | [10 empty] | 5,500 | 2,076 |  |  | 2,750 |  | 2,750 |  |  |  | 2,750 | 1,844 | 2,750 |  | 3,000 |  | 5,500 |  | 5,500
14.2 | Ремонт лестниц | м
т.руб.
14.3 | Ремонт козырьков | м2 | [5 empty] | 4 | [9 empty] | 0,8 | [6 empty] | 27 | [33 empty] | 14 | 9 | 15 | [6 empty] | 16 |  | 9 | [16 empty] | 15 | 22 | 15
|  | т.руб. | [5 empty] | 6,116 | [9 empty] | 0,276 | [6 empty] | 24,300 | [33 empty] | 12,600 | 12,968 | 13,500 | [6 empty] | 24,196 |  | 10,987 | [16 empty] | 13,500 | 28,971 | 13,500
14.4 | Ремонт крылец, в т.ч. монтаж дополнительного оборудования | м/м2 | [19 empty] | 5 | [13 empty] | 1 | [13 empty] | 1
|  | т.руб. | [19 empty] | 2,879 | [13 empty] | 0,789 | [13 empty] | 0,582
15 | Ремонт мусоропроводов | шт | [68 empty] | 70 | 36
|  | т.руб. | [68 empty] | 160,000 | 216,708
16 | Ремонт трубопроводов ГВС | м | [19 empty] | 16,1 | [43 empty] | 67 |  | 176 | [5 empty] | 15 | 48 | 41 | 121 | 103 | 116 | 127 |  | 20 |  | 10
|  | т.руб. | [19 empty] | 17,555 | [43 empty] | 81,004 |  | 205,983 | [5 empty] | 15,546 | 72,000 | 58,820 | 181,500 | 121,629 | 174,000 | 146,797 |  | 21,959 |  | 9,895
16.1 | Теплоизоляция трубопровода ГВС | м | [76 empty] | 20
|  | т.руб. | [76 empty] | 18,000
16.2 | Ремонт узлов учета, смена оборудования | ед. | [18 empty] | 1 | 2 | [43 empty] | 2 |  | 1 | [5 empty] | 2 |  | 1 | 8 |  |  |  |  | 2 |  | 2
|  | т.руб. | [18 empty] | 8,000 | 10,658 | [43 empty] | 1,912 |  | 0,957 | [5 empty] | 1,912 |  | 0,957 | 64,000 |  |  |  |  | 6,183 |  | 1,912
17 | Ремонт трубопроводов ХВС | м | 70 | 79,3 |  | 3 |  | 13,6 | [9 empty] | 9,5 |  | 2,5 |  | 22,5 | [5 empty] | 2,3 |  | 5 |  |  |  |  | 42 | 28 |  | 2 |  | 3 | [7 empty] | 8 |  | 0,5 | [7 empty] | 11 |  | 6,5 | 6 |  | 186 | 4 |  |  |  | 18 | 20 | 20 |  |  | 92 | 68 | 16 | 19 |  | 6 |  | 16 |  |  |  | 25,5 |  | 4 | 4 | 6
|  | т.руб. | 84,000 | 101,376 |  | 3,291 |  | 14,235 | [9 empty] | 10,910 |  | 4,189 |  | 26,168 | [5 empty] | 3,890 |  | 6,870 |  |  |  |  | 59,400 | 34,672 |  | 2,768 |  | 4,183 | [7 empty] | 8,380 |  | 0,964 | [7 empty] | 11,917 |  | 9,927 | 7,200 |  | 311,200 | 4,557 |  |  |  | 18,809 | 48,000 | 22,283 |  |  | 122,400 | 84,625 | 19,200 | 20,183 |  | 6,608 |  | 16,508 |  |  |  | 26,184 |  | 4,051 | 4,800 | 6,927
17.3 | Ремонт и смена оборудования | шт |  | 1 |  | 1 | [11 empty] | 1 | [29 empty] | 1 | [14 empty] | 2 | [5 empty] | 2 | 2
|  | т.руб. |  | 0,969 |  | 0,969 | [11 empty] | 0,969 | [29 empty] | 0,969 | [14 empty] | 10,000 | [5 empty] | 30,000 | 24,763
18 | Ремонт трубопроводов ЦО | м |  |  |  | 0,5 |  | 4,6 |  | 3 |  |  |  | 0,5 |  | 1,5 |  |  | 75 | 107,7 | 98 | 78 |  | 9 |  | 3 |  | 4,7 |  | 2 |  | 4 |  | 2 | [5 empty] | 70,51 |  | 5,2 |  | 2 |  | 20 |  | 3,3 | 30 | 27,1 | 6 | 11 |  | 4,1 |  | 26 |  | 14,5 |  |  |  | 2 |  |  |  | 1 |  | 1 |  | 7,5 |  | 42 |  | 5 |  | 3 | 136 | 10 |  | 16 |  | 17 |  | 1 |  |  |  | 3
|  | т.руб. |  |  |  | 0,996 |  | 6,222 |  | 3,651 |  |  |  | 0,801 |  | 3,883 |  |  | 133,500 | 132,240 | 182,000 | 95,299 |  | 10,060 |  | 3,278 |  | 4,498 |  | 2,395 |  | 4,955 |  | 2,950 | [5 empty] | 89,307 |  | 6,170 |  | 2,568 |  | 23,161 |  | 5,277 | 66,000 | 35,113 | 9,000 | 11,951 |  | 4,421 |  | 24,545 |  | 17,248 |  |  |  | 2,405 |  |  |  | 1,325 |  | 1,335 |  | 13,129 |  | 47,768 |  | 6,110 |  | 4,002 | 260,000 | 12,237 |  | 19,273 |  | 21,315 |  | 1,335 |  |  |  | 3,998
18.1 | Смена, ремонт задвижек, оборудования | ед | [17 empty] | 8 |  | 2 |  |  | 8 |  | 2 | 2 | 2 | 2 | [5 empty] | 1 | [16 empty] | 1 | 1 |  |  |  |  | 2 | 6 | [9 empty] | 2 |  |  | 8 |  | 8 | 1 | 8 | 1 | 8 |  |  | 6 | [7 empty] | 1 |  | 2
|  | т.руб. | [17 empty] | 45,364 |  | 4,321 |  |  | 32,000 |  | 12,000 | 21,443 | 12,000 | 22,234 | [5 empty] | 3,377 | [16 empty] | 6,000 | 6,839 |  |  |  |  | 12,000 | 33,853 | [9 empty] | 8,792 |  |  | 48,000 |  | 48,000 | 1,637 | 48,000 | 5,522 | 48,000 |  |  | 28,771 | [7 empty] | 0,957 |  | 1,912
18.2 | Теплоизоляция трубопровода ЦО | м | [19 empty] | 30 | [27 empty] | 9 |  |  |  | 5 |  | 10 |  |  |  | 4 | [13 empty] | 20 |  |  |  | 30 |  | 10
|  | т.руб. | [19 empty] | 7,658 | [27 empty] | 2,297 |  |  |  | 1,283 |  | 2,546 |  |  |  | 1,014 | [13 empty] | 3,659 |  |  |  | 5,489 |  | 2,493
19 | Ремонт (смена) запорной арматуры | шт | 20 | 17 |  |  | 28 | 21 | [9 empty] | 7 |  | 32 |  | 12 |  | 2 |  |  |  | 8 |  | 6 |  |  |  | 1 | 4 |  |  |  |  | 8 |  | 3 |  |  |  | 1 |  |  |  | 3 |  |  |  | 2 |  | 1 | 50 | 53 |  | 8 |  | 1 | 26 | 9 |  | 14 |  | 52 |  | 7 | 60 | 78 | 20 | 19 |  | 24 | 8 | 21 | 2 | 23 | 8 | 14 |  | 7 |  | 5 |  | 7
|  | т.руб. | 16,000 | 8,774 |  |  | 36,400 | 8,162 | [9 empty] | 3,253 |  | 12,876 |  | 4,852 |  | 0,706 |  |  |  | 2,839 |  | 2,046 |  |  |  | 0,641 | 3,200 |  |  |  |  | 2,451 |  | 1,535 |  |  |  | 0,400 |  |  |  | 1,113 |  |  |  | 0,706 |  | 0,347 | 75,000 | 20,003 |  | 2,938 |  | 0,570 | 20,800 | 5,445 |  | 9,570 |  | 47,532 |  | 4,460 | 90,000 | 51,103 | 16,000 | 14,237 |  | 16,012 | 7,200 | 17,120 | 16,000 | 17,000 | 12,000 | 7,626 |  | 3,872 |  | 3,005 |  | 4,212
20 | Ремонт систем канализации | м | [15 empty] | 2 |  | 1 |  | 2,5 | [7 empty] | 0,2 | [7 empty] | 12 |  | 16 |  |  | 26 | 11 |  |  |  | 2,5 | [7 empty] | 1 | [13 empty] | 2 |  | 22 | [7 empty] | 6 | [7 empty] | 12 |  | 2
|  | т.руб. | [15 empty] | 2,886 |  | 1,799 |  | 4,172 | [7 empty] | 0,361 | [7 empty] | 19,773 |  | 25,253 |  |  | 23,400 | 17,712 |  |  |  | 3,926 | [7 empty] | 0,460 | [13 empty] | 3,205 |  | 47,273 | [7 empty] | 7,889 | [7 empty] | 17,928 |  | 4,929
21 | Замена отопительных приборов | шт | [20 empty] | 1 | 1 | [8 empty] | 1 | 4 |  | 1 | [5 empty] | 1 | [22 empty] | 1 | 1 | 20 | 23 | [11 empty] | 1
|  | т.руб. | [20 empty] | 6,000 | 4,498 | [8 empty] | 6,000 | 12,389 |  | 3,204 | [5 empty] | 5,062 | [22 empty] | 6,000 | 1,908 | 28,000 | 29,789 | [11 empty] | 1,908
22 | Смена и ремонт эл. проводки | м | [5 empty] | 7 |  | 4 |  |  |  | 20 | [9 empty] | 32 | [7 empty] | 5 | 10 |  | 10 | [18 empty] | 4 | [12 empty] | 30 | 16 | 20 | 6 |  |  |  |  | 10 | [10 empty] | 10 |  |  | 10
|  | т.руб. | [5 empty] | 0,761 |  | 0,434 |  |  |  | 2,051 | [9 empty] | 3,619 | [7 empty] | 0,544 | 2,000 |  | 2,000 | [18 empty] | 0,459 | [12 empty] | 6,000 | 1,915 | 4,000 | 0,798 |  |  |  |  | 2,000 | [10 empty] | 1,285 |  |  | 2,000
23 | Замена эл. арматуры | шт
т.руб.
23.1 | Замена установочной арматуры | шт |  | 1 |  | 1 |  | 5 |  | 6 |  | 7 |  | 5 |  | 2 |  | 1 |  | 3 |  | 2 |  | 7 |  | 6 |  |  |  | 1 |  | 1 | [9 empty] | 1 |  | 1 |  |  |  | 3 |  | 1 |  |  |  | 1 | [5 empty] | 11 |  |  |  | 3 |  | 3 |  | 1 | 24 | 49 |  | 15 |  |  | 7 | 6 |  | 1 |  | 2 |  | 1 |  |  |  | 6 |  | 2 |  | 13 |  | 12
|  | т.руб. |  | 0,485 |  | 2,929 |  | 3,974 |  | 2,954 |  | 5,691 |  | 2,058 |  | 2,873 |  | 0,448 |  | 0,631 |  | 0,657 |  | 3,251 |  | 5,137 |  |  |  | 0,199 |  | 3,169 | [9 empty] | 3,974 |  | 0,492 |  |  |  | 0,660 |  | 0,527 |  |  |  | 0,492 | [5 empty] | 9,019 |  |  |  | 1,428 |  | 0,869 |  | 0,199 | 48,000 | 43,565 |  | 10,429 |  |  | 14,000 | 5,302 |  | 0,459 |  | 0,945 |  | 0,884 |  |  |  | 5,302 |  | 0,944 |  | 11,088 |  | 10,603
23.2 | Замена и ремонт аппаратов защиты | шт | [9 empty] | 1 | [20 empty] | 20 |  | 20 | [31 empty] | 60 | [11 empty] | 3 | [9 empty] | 10
|  | т.руб. | [9 empty] | 0,229 | [20 empty] | 18,000 |  | 18,000 | [31 empty] | 54,000 | [11 empty] | 6,000 | [9 empty] | 12,000
24 | Ремонт ГРЩ ВУ, ВРУ, ЭЩ и т.д. | шт | 1 |  | 1 |  | 1 |  | 1 |  | 1 |  | 1 | 1 | 1 |  | 1 |  | 1 |  | 1 | 1 | 1 |  | 1 | 1 | 1 |  | 1 | 1 | 1 |  | 1 | 4 | 1 | 3 | 1 | 2 | 1 | 6 | 1 | 1 | 1 |  | 1 |  | 1 |  | 1 |  | 1 |  | 1 |  | 1 |  | 1 |  | 1 |  | 1 | 1 | 1 |  | 1 |  | 1 | 6 | 1 | 4 | 1 | 1 | 1 |  | 1 |  | 1 | 9 | 1 | 6 | 1 | 1 | 1 |  | 1 |  | 1 |  | 1 |  | 1
|  | т.руб. | 5,000 |  | 5,000 |  | 5,000 |  | 5,000 |  | 5,000 |  | 5,000 | 4,296 | 5,000 |  | 5,000 |  | 5,000 |  | 5,000 | 4,640 | 5,000 |  | 5,000 | 2,831 | 5,000 |  | 5,000 | 2,736 | 5,000 |  | 5,000 | 11,699 | 5,000 | 10,161 | 5,000 | 5,489 | 5,000 | 9,626 | 5,000 | 2,742 | 5,000 |  | 5,000 |  | 5,000 |  | 5,000 |  | 5,000 |  | 5,000 |  | 5,000 |  | 5,000 |  | 5,000 |  | 5,000 | 1,215 | 5,000 |  | 5,000 |  | 5,000 | 21,896 | 5,000 | 7,758 | 5,000 | 4,529 | 5,000 |  | 5,000 |  | 5,000 | 22,421 | 5,000 | 12,175 | 5,000 | 2,903 | 5,000 |  | 5,000 |  | 5,000 |  | 5,000 |  | 5,000
26 | Огнезащита деревянной стропильной системы | м2 | 1392 | 1392 | 1565 | 1565 | 1244 | 1244 |  | 799 | 2731 | 0 | 932 | 466 | 972 | 972 | 1469 | 1469 |  |  |  |  | 618 | 618 |  |  | 1048 | 1048 | 723 | 723 | 1129 | 1129 | 1286 | 1286 | 1278 | 1278 | 856 | 856 | 2120 |  | 957 | 957 | 1381 | 1381 | 1171 |  | 2513 | 2513 | 1170 | 1170 | 731 | 731 | 1060 | 1060 | 1107 | 1107 | 1050 | 1050 | 1133 | 1133 | [7 empty] | 6грщ | [20 empty] | 1090 | 1090 | 1090 | 1090
|  | т.руб. | 25,000 | 29,980 | 26,000 | 33,708 | 21,000 | 27,090 |  | 17,400 | 45,000 | 0 | 15,000 | 10,148 | 16,000 | 21,168 | 25,000 | 31,710 |  |  |  |  | 11,000 | 13,587 |  |  | 17,000 | 23,040 | 12,000 | 15,895 | 18,000 | 24,586 | 21,000 | 28,006 | 21,000 | 28,006 | 14,000 | 18,642 | 35,000 |  | 16,000 | 20,124 | 23,000 | 29,041 | 20,000 |  | 42,000 | 52,846 | 20,000 | 24,603 | 12,000 | 15,373 | 18,000 | 23,303 | 18,000 | 24,336 | 18,000 | 23,303 | 19,000 | 24,907 | [7 empty] | 21,645 | [20 empty] | 18,000 | 22,182 | 18,000 | 22,458
27 | Аварийные работы | т.руб. | [7 empty] | 14,250 | [15 empty] | 3,585 |  | 27,289 | [5 empty] | 0,328 |  | 0,400 | [29 empty] | 1,868 |  | 7,428 | [7 empty] | 27,962 | [5 empty] | 1,868
|  |  |  | 6,358 | [17 empty] | 1,235 | [15 empty] | 43,752 | [5 empty] | 4,458 |  |  |  | 1,418 |  | 12,720 |  |  |  | 2,839 |  | 0,794 | [27 empty] | 7,788 |  | 4,986
| План текущего ремонта на 2017 г. | т.руб. | 212,600 | 310,777 | 428,800 | 233,651 | 291,700 | 357,726 | 5,000 | 38,952 | 50,000 | 11,158 | 129,000 | 30,269 | 141,000 | 208,583 | 288,300 | 108,568 | 138,500 | 205,203 | 195,000 | 180,162 | 35,400 | 35,721 | 209,700 | 151,972 | 34,000 | 96,156 | 29,000 | 62,894 | 26,000 | 91,241 | 277,000 | 243,618 | 183,600 | 147,263 | 31,610 | 127,653 | 40,000 | 132,258 | 96,000 | 40,503 | 78,250 | 78,315 | 25,000 | 23,561 | 284,100 | 256,725 | 95,000 | 83,413 | 28,500 | 32,080 | 33,850 | 95,428 | 42,500 | 64,705 | 105,800 | 98,533 | 253,300 | 353,634 | 165,800 | 189,843 | 438,200 | 11,430 | 131,000 | 101,143 | 181,000 | 457,757 | 1091,000 | 650,879 | 280,500 | 379,886 | 211,400 | 149,368 | 444,650 | 292,374 | 573,450 | 196,004 | 312,000 | 233,488 | 19,750 | 93,353 | 46,900 | 90,896 | 137,000 | 231,001 | 28,800 | 62,980 | 281,000 | 309,819 | 248,200 | 362,444
| План текущего ремонта (ТР) на 2019 г. |  | Заводская,1 |  | Заводская,2 |  | Заводская,3 |  | Заводская,16 |  | Заводская,17 |  | Заводская,18 |  | Заводская,26 |  | Заводская,35 |  | Клубная,1/2 |  | Парковая,1 |  | Петровой,7 |  | Петровой,8 |  | Петровой,9 |  | Петровой,16 |  | Суд-ей,3 |  | Суд-ей,5 |  | Суд-ей,7 |  | Суд-ей,9 |  | Товпеко,8 |  | Товпеко,11 |  | Товпеко,15 |  | Товпеко,16 |  | Товпеко,18 |  | Товпеко,19 |  | Товпеко,30 |  | Товпеко,32 |  | Товпеко,34 |  | Товпеко,35 |  | Товпеко,36 |  | Южная,1 |  | Южная,1/2 |  | Южная,1/3 |  | Южная,1/4 |  | Южная,13 |  | Южная,15 |  | Южная,17 |  | Южная,19 |  | Южная,21 |  | Южная,23 |  | Южная,27 |  | Южная,33 |  | Южная,35 |  | Южная,3 |  | Южная,5 |  | Южная,7 |  | ВСЕГО
1 | Общие сведения |  | план | факт | план | факт | план | факт | план | факт | план | факт | план | факт | план | факт | план | факт | план | факт | план | факт | план | факт | план | факт | план | факт | план | факт | план | факт | план | факт | план | факт | план | факт | план | факт | план | факт | план | факт | план | факт | план | факт | план | факт | план | факт | план | факт | план | факт | план | факт | план | факт | план | факт | план | факт | план | факт | план | факт | план | факт | план | факт | план | факт | план | факт | план | факт | план | факт | план | факт | план | факт | план | факт | план | факт | план | факт | план | факт | план
1.1 | Год постройки | год | 1956 |  | 1956 |  | 1956 |  | 1931 |  | 1931/1999 |  | 1931 |  | 1938 |  | 1947 |  | 1972 |  | 1981 |  | 1956 |  | 1969 |  | 1958 |  | 1961 |  | 1961 |  | 1959 |  | 1951 |  | 1951 |  | 1917 |  | 1963 |  | 1954 |  | 1954 |  | 1958 |  | 1957 |  | 1960 |  | 1952 |  | 1954 |  | 1954 |  | 1960 |  | 1962 |  | 1973 |  | 1990 |  | 1994 |  | 1982 |  | 1978 |  | 1971 |  | 1969 |  | 1967 |  | 1964 |  | 1964 |  | 1963 |  | 1962 |  | 1963 |  | 1963 |  | 1960
1.2 | Площадь дома | м2 | 2332.95 |  | 3224.28 |  | 1958.2 |  | 1633.8 |  | 2068.3 |  | 2466.98 |  | 1549.95 |  | 2914.21 |  | 4148.5 |  | 4201.1 |  | 1073.9 |  | 4152.6 |  | 1304.2 |  | 1248.68 |  | 1488.85 |  | 1632.42 |  | 1592.89 |  | 1430.69 |  | 2782.43 |  | 1280.16 |  | 1385.57 |  | 1601.1 |  | 4476.63 |  | 2644.7 |  | 1242.1 |  | 1359.86 |  | 1375.5 |  | 1760.4 |  | 1995.4 |  | 4155.1 |  | 5445.1 |  | 6289.2 |  | 6399.2 |  | 9975.9 |  | 11295.65 |  | 5363.96 |  | 5385.73 |  | 5342.87 |  | 5412.48 |  | 4152.04 |  | 2367.53 |  | 2752.84 |  | 3519.8 |  | 1478.9 |  | 1490
2 | Финансовые показатели:
2.1 | Остаток на 01.01.19. | т.руб. | -177.448 |  | 251.293 |  | -163.095 |  | 527.751 |  | 617.639 |  | 186.408 |  | -281.772 |  | -206.774 |  | -163.751 |  | 69.967 |  | -114.944 |  | 532.155 |  | -36.618 |  | -87.339 |  | -189.35 |  | 48.648 |  | -108.009 |  | -185.149 |  | -243.694 |  | -114.985 |  | -225.259 |  | -113.206 |  | 659.796 |  | 189.842 |  | -118.493 |  | -54.271 |  | 176.965 |  | 34.162 |  | -69.401 |  | 206.421 |  | 1700.813 |  | 801.4 |  | 321.477 |  | 1184.78 |  | 2641.329 |  | 576.552 |  | 422.276 |  | 982.512 |  | 532.693 |  | -148.272 |  | -97.139 |  | 228.823 |  | -52.727 |  | -200.563 |  | -257.107 |  | 9430.065
2.2 | Начислено: | т.руб. | 176.651 |  | 244.1425 |  | 148.2749 |  | 123.7113 |  | 156.6117 |  | 186.7997 |  | 117.3622 |  | 220.664 |  | 314.1244 |  | 318.1073 |  | 81.3157 |  | 314.4349 |  | 98.754 |  | 94.55 |  | 112.7357 |  | 123.6068 |  | 120.6136 |  | 108.3318 |  | 210.6856 |  | 96.9337 |  | 104.9154 |  | 121.2353 |  | 338.9704 |  | 200.2567 |  | 94.0518 |  | 102.9686 |  | 104.1529 |  | 133.2975 |  | 151.0917 |  | 314.6242 |  | 412.303 |  | 476.2182 |  | 484.5474 |  | 755.3751 |  | 855.3066 |  | 406.1591 |  | 407.8075 |  | 404.5621 |  | 409.833 |  | 314.3925 |  | 179.2694 |  | 208.445 |  | 266.5193 |  | 111.9823 |  | 112.8228 |  | 10942.4873
2.3 | Итого: | т.руб. | -0.79703 |  | 495.4355 |  | -14.8201 |  | 651.4623 |  | 774.2507 |  | 373.2077 |  | -164.4098 |  | 13.89 |  | 150.3734 |  | 388.0743 |  | -33.6283 |  | 846.5899 |  | 62.136 |  | 7.211 |  | -76.6143 | 0 | 172.2548 |  | 12.6046 |  | -76.8172 |  | -33.0084 |  | -18.0513 |  | -120.3436 |  | 8.0293 |  | 998.7664 |  | 390.0987 |  | -24.4412 |  | 48.6976 |  | 281.1179 |  | 167.4595 |  | 81.6907 |  | 521.0452 |  | 2113.116 |  | 1277.6182 |  | 806.0244 |  | 1940.1551 |  | 3496.6356 |  | 982.7111 |  | 830.0835 |  | 1387.0741 |  | 942.526 |  | 166.1205 |  | 82.1304 |  | 437.268 |  | 213.7923 |  | -88.5807 |  | -144.2842 |  | 20372.5523
2.4 | Планируемые поступления на 2019 г. (90%) | т.руб. | 158.9859 |  | 219.7282 |  | 133.4474 |  | 111.3402 |  | 140.9505 |  | 168.1198 |  | 105.626 |  | 198.5976 |  | 282.712 |  | 286.2966 |  | 73.1841 |  | 282.9914 |  | 88.8786 |  | 85.095 |  | 101.4621 | 0 | 111.2462 |  | 108.5523 |  | 97.4987 |  | 189.617 |  | 87.2403 |  | 94.4238 |  | 109.1118 |  | 305.0734 |  | 180.231 |  | 84.6466 |  | 92.6717 |  | 93.7376 |  | 119.9677 |  | 135.9825 |  | 283.1618 |  | 371.0727 |  | 428.5964 |  | 436.0927 |  | 679.8376 |  | 769.776 |  | 365.5431 |  | 367.0267 |  | 364.1059 |  | 368.8497 |  | 282.9532 |  | 161.3424 |  | 187.6005 |  | 239.8673 |  | 100.7841 |  | 101.5405 |  | 9848.2385
2,5 | Непредвиденные расходы 15% (от 90%) | т.руб. | 23.8479 |  | 32.9592 |  | 20.0171 |  | 16.701 |  | 21.1426 |  | 25.218 |  | 15.8439 |  | 29.7896 |  | 42.4068 |  | 42.9445 |  | 10.9776 |  | 42.4487 |  | 13.3318 |  | 12.7643 |  | 15.2193 | 0 | 16.6869 |  | 16.2828 |  | 14.6248 |  | 28.4426 |  | 13.0861 |  | 14.1636 |  | 16.3668 |  | 45.761 |  | 27.0347 |  | 12.697 |  | 13.9008 |  | 14.0606 |  | 17.9952 |  | 20.3974 |  | 42.4743 |  | 55.6609 |  | 64.2895 |  | 65.4139 |  | 101.9756 |  | 115.4664 |  | 54.8315 |  | 55.054 |  | 54.6159 |  | 55.3275 |  | 42.443 |  | 24.2014 |  | 28.1401 |  | 35.9801 |  | 15.1176 |  | 15.2311 |  | 1477.2358
2,6 | План затрат на ТР на 2019 год | т.руб. | -18.4621 |  | 471.0212 |  | -29.6476 |  | 639.0912 |  | 758.5895 |  | 354.5278 |  | -176.146 |  | -8.1764 |  | 118.961 |  | 356.2636 |  | -41.7599 |  | 815.1464 |  | 52.2606 |  | -2.244 |  | -87.8879 | 0 | 159.8942 |  | 0.54327 |  | -87.6503 |  | -54.077 |  | -27.7447 |  | -130.8352 |  | -4.0942 |  | 964.8694 |  | 370.073 |  | -33.8464 |  | 38.4007 |  | 270.7026 |  | 154.1297 |  | 66.5815 |  | 489.5828 |  | 2071.8857 |  | 1229.9964 |  | 757.5697 |  | 1864.6176 |  | 3411.105 |  | 942.0951 |  | 789.3027 |  | 1346.6179 |  | 901.5427 |  | 134.6812 |  | 64.2034 |  | 416.4235 |  | 187.1403 |  | -99.7789 |  | -155.5665 |  | 19278.3035
| Перечень работ | ед.изм.
| Общестроительные работы | т.руб. | 54 | 0 | 80 | 0 | 145 | 0 | 10.5 | 0 | 0 | 0 | 0 | 0 | 33 | 0 | 74.5 | 0 | 0 | 0 | 0 | 0 | 0 | 0 | 230.5 | 0 | 24 | 0 | 0 | 0 | 259 | 0 | 222 | 0 | 222 | 0 | 195 | 0 | 258 | 0 | 15 | 0 | 51 | 0 | 0 | 0 | 16 | 0 | 8 | 0 | 5 | 0 | 85 | 0 | 100 | 0 | 210 | 0 | 4 | 0 | 172.5 | 0 | 0 | 0 | 0 | 0 | 18 | 0 | 442 | 0 | 240 | 0 | 225 | 225 | 440 | 0 | 800.5 | 0 | 542.5 | 0 | 160 | 0 | 170.5 | 0 | 195.5 | 0 | 0 | 0 | 204 | 0 | 204 | 0 | 6134
1 | Ремонт кровли | кол.домов | 1 |  |  |  | 1 | [9 empty] | 1 | [75 empty] | 3
| в том числе | кв.м | 35 | 0 | 0 | 0 | 146 | 0 | 0 | 0 | 0 | 0 | 0 | 0 | 0 | 0 | 20 | 0 | 0 | 0 | 0 | 0 | 0 | 0 | 0 | 0 | 0 | 0 | 0 | 0 | 0 | 0 | 0 | 0 | 0 | 0 | 0 | 0 | 0 | 0 | 0 | 0 | 0 | 0 | 0 | 0 | 0 | 0 | 0 | 0 | 0 | 0 | 0 | 0 | 0 | 0 | 0 | 0 | 0 | 0 | 0 | 0 | 0 | 0 | 0 | 0 | 0 | 0 | 0 | 0 | 0 | 0 | 0 | 0 | 0 | 0 | 0 | 0 | 0 | 0 | 0 | 0 | 0 | 0 | 0 | 0 | 0 | 0 | 0 | 0 | 0 | 0 | 201
|  | т.руб. | 34 | 0 | 0 | 0 | 145 | 0 | 0 | 0 | 0 | 0 | 0 | 0 | 0 | 0 | 19.5 | 0 | 0 | 0 | 0 | 0 | 0 | 0 | 0 | 0 | 0 | 0 | 0 | 0 | 0 | 0 | 0 | 0 | 0 | 0 | 0 | 0 | 0 | 0 | 0 | 0 | 0 | 0 | 0 | 0 | 0 | 0 | 0 | 0 | 0 | 0 | 0 | 0 | 0 | 0 | 0 | 0 | 0 | 0 | 0 | 0 | 0 | 0 | 0 | 0 | 0 | 0 | 0 | 0 | 0 | 0 | 0 | 0 | 0 | 0 | 0 | 0 | 0 | 0 | 0 | 0 | 0 | 0 | 0 | 0 | 0 | 0 | 0 | 0 | 0 | 0 | 198.5
1.1. | Ремонт жесткой кровли | кв.м | 35 |  |  |  | 146 | [9 empty] | 20 | [75 empty] | 201
|  | т.руб. | 34 |  |  |  | 145 | [9 empty] | 19.5 | [75 empty] | 198.5
1.2 | Ремонт мягкой кровли | кв.м | [90 empty] | 0
|  | т.руб. | [90 empty] | 0
1.3 | усиление элементов деревянной стропильной системы | т.руб. | [90 empty] | 0
2 | Нормализация температерного режима чердачных помещений,всего в т.ч. | кол.домов | [24 empty] | 1 |  |  |  | 1 |  | 1 |  | 1 |  | 1 | [5 empty] | 1 |  |  |  | 1 |  | 1 | [9 empty] | 1 | [29 empty] | 1 |  | 1 |  | 11
|  | т.руб. | 0 | 0 | 0 | 0 | 0 | 0 | 0 | 0 | 0 | 0 | 0 | 0 | 0 | 0 | 0 | 0 | 0 | 0 | 0 | 0 | 0 | 0 | 0 | 0 | 4 | 0 | 0 | 0 | 204 | 0 | 222 | 0 | 222 | 0 | 195 | 0 | 0 | 0 | 0 | 0 | 36 | 0 | 0 | 0 | 16 | 0 | 8 | 0 | 0 | 0 | 0 | 0 | 0 | 0 | 0 | 0 | 4 | 0 | 0 | 0 | 0 | 0 | 0 | 0 | 0 | 0 | 0 | 0 | 0 | 0 | 0 | 0 | 0 | 0 | 0 | 0 | 0 | 0 | 0 | 0 | 0 | 0 | 15 | 0 | 0 | 0 | 204 | 0 | 204 | 0 | 1334
2.1 | Утепление (засыпка) чердачного помещения | м3 | [28 empty] | 68 |  | 74 |  | 74 |  | 65 | [51 empty] | 68 |  | 68 |  | 417
|  | т.руб. | [28 empty] | 204 |  | 222 |  | 222 |  | 195 | [51 empty] | 204 |  | 204 |  | 1251
2.2 | Теплоизоляция кровли | кв.м | [90 empty] | 0
|  | т.руб. | [90 empty] | 0
2.3 | теплоизоляция верхнего розлива системы отопления (по всей разводке) | м | [90 empty] | 0
|  | т.руб. | [90 empty] | 0
2.4. | Теплоизоляция участков вентиляционных каналов, расположенных в чердачном помещении | кв.м | [90 empty] | 0
|  | т.руб. | [90 empty] | 0
2.5 | замена входных дверей (в том числе теплоизоляции) в чердачное помещение | шт | [40 empty] | 1 | [41 empty] | 1 | [7 empty] | 2
|  | т.руб. | [40 empty] | 20 | [41 empty] | 15 | [7 empty] | 35
2.6. | устройство дополнительной вентиляции в чердачном помещении (прикарнизных и коньковых продухов, слуховых окон) | шт | [24 empty] | 1 | [15 empty] | 4 |  |  |  | 4 |  | 2 | [9 empty] | 1 | [33 empty] | 12
|  | т.руб. | [24 empty] | 4 | [15 empty] | 16 |  |  |  | 16 |  | 8 | [9 empty] | 4 | [33 empty] | 48
2.7 | Вывод канализационных вытяжек за пределы кровли | шт. | [90 empty] | 0
|  | т.руб. | [90 empty] | 0
3 | Ремонт фасадов | кол.домов | [6 empty] | 1 | [5 empty] | 1 | [41 empty] | 1 | [9 empty] | 1 | [25 empty] | 5
|  | т.руб. | 20 | 0 | 0 | 0 | 0 | 0 | 10.5 | 0 | 0 | 0 | 0 | 0 | 33 | 0 | 20 | 0 | 0 | 0 | 0 | 0 | 0 | 0 | 0 | 0 | 20 | 0 | 0 | 0 | 0 | 0 | 0 | 0 | 0 | 0 | 0 | 0 | 20 | 0 | 0 | 0 | 0 | 0 | 0 | 0 | 0 | 0 | 0 | 0 | 5 | 0 | 0 | 0 | 0 | 0 | 20 | 0 | 0 | 0 | 0 | 0 | 0 | 0 | 0 | 0 | 18 | 0 | 0 | 0 | 0 | 0 | 0 | 0 | 0 | 0 | 0 | 0 | 0 | 0 | 0 | 0 | 0 | 0 | 0 | 0 | 0 | 0 | 0 | 0 | 0 | 0 | 184.5
3.1 | ремонт отделки фасадов | кв.м | [6 empty] | 7 | [83 empty] | 7
|  | т.руб. | [6 empty] | 10.5 | [83 empty] | 10.5
3.2 | ремонт балконов, козырьков в подъезды, над балконами верхних этажей | кв.м | 1 | [11 empty] | 6 |  | 1 | [9 empty] | 1 | [11 empty] | 1 | [11 empty] | 2 | [5 empty] | 1 | [35 empty] | 13
|  | т.руб. | 20 | [11 empty] | 9 |  | 20 | [9 empty] | 20 | [11 empty] | 20 | [11 empty] | 5 | [5 empty] | 20 | [35 empty] | 114
3.3 | Герметизация стыков стеновых панелей | м.м | [64 empty] | 25 | [25 empty] | 50
|  | т.руб. | [64 empty] | 18 | [25 empty] | 36
3.4. | Ремонт приямков, входов в подвалы | шт | [12 empty] | 1 | [77 empty] | 1
|  | т.руб. | [12 empty] | 24 | [77 empty] | 24
4 | Косметический ремонт лестничных клеток | кв.м | [22 empty] | 0.22 | [13 empty] | 0.142 | [13 empty] | 0.05 |  | 0.005 |  | 0.119 |  |  |  | 0.075 | [13 empty] | 0.158 |  | 0.226 |  | 0.184 |  | 0.09 |  | 0.075 |  | 0.073 | [7 empty] | 1.417
|  | л/кл | [22 empty] | 1 | [13 empty] | 1 | [13 empty] | 1 |  | 1 |  | 1 |  |  |  | 1 | [9 empty] | 1 |  |  |  | 2 |  | 3 |  | 2 |  | 1 |  | 1 |  | 1 | [7 empty] | 17
|  | т.руб. | [22 empty] | 150.5 | [13 empty] | 190.5 | [13 empty] | 85 |  | 85 |  | 190 |  |  |  | 170 | [9 empty] | 240 |  |  |  | 280 |  | 560.5 |  | 375 |  | 160 |  | 170.5 |  | 180.5 | [7 empty] | 2837.5
5 | Восстановление отделки стен, потолков технических помещений | кв.м | [90 empty] | 0
|  | т.руб. | [90 empty] | 0
6 | Замена, восстановление отдельных участков полов, ступеней МОП и технических помещений | кв.м | [90 empty] | 0
|  | т.руб. | [90 empty] | 0
7 | Замена водосточных труб | шт. | [90 empty] | 0
|  | т.руб. | [90 empty] | 0
8 | Замена водосточных труб на антивандальные | шт. | [90 empty] | 0
|  | т.руб. | [90 empty] | 0
8 | Ремонт и смена оконных заполнений всего: | шт. | [90 empty] | 0
|  | т.руб. | [90 empty] | 0
9 | Ремонт отмосток | пм | [38 empty] | 6 | [19 empty] | 1 | [17 empty] | 3 | [13 empty] | 10
|  | т.руб. | [38 empty] | 15 | [19 empty] | 2.5 | [17 empty] | 7.5 | [13 empty] | 25
10 | Замена и восстановление дверных заполнений всего: | шт. | [36 empty] | 2 | [15 empty] | 1 | [9 empty] | 2 |  |  |  | 2 | [23 empty] | 7
|  | т.руб. | [36 empty] | 30 | [15 empty] | 15 | [13 empty] | 10 | [23 empty] | 55
11 | Установка металлических дверей (решеток) на входы в парадные и подвальные помещения | шт. | [14 empty] | 1 | [25 empty] | 1 | [49 empty] | 2
|  | т.руб. | [14 empty] | 35 | [25 empty] | 15 | [49 empty] | 50
12 | Замена и восстановление оконных заполнений | шт. |  |  | 5 | 5 | [18 empty] | 5 | [5 empty] | 11 | [7 empty] | 1 | 1 | [28 empty] | 27 |  |  |  | 15 | 15 | 10 |  | 15 |  | 10 | [13 empty] | 99
|  | т.руб. |  |  | 80 | [19 empty] | 80 | [5 empty] | 55 | [7 empty] | 16 | [29 empty] | 432 |  |  |  | 225 | 225 | 160 |  | 240 |  | 160 | [13 empty] | 1448
13 | Ремонт мусоропроводов (шиберов, стволов, клапанов | шт | [90 empty] | 0
|  | т.руб. | [90 empty] | 0
14 | Ремонт печей | шт | [90 empty] | 0
|  | т.руб. | [90 empty] | 0
15 | Устранение местных деформаций, усиление, восстановление поврежденных участков фундамента | шт | [90 empty] | 0
|  | т.руб. | [90 empty] | 0
16 | Ремонт и замена дефлекторов оголовков труб | шт | [90 empty] | 0
|  | т.руб. | [90 empty] | 0
17 | Замена и восстановление работоспособности внутридомовой системы вентиляции | пм | [90 empty] | 0
|  | т.руб. | [90 empty] | 0
18 | Ремонт и восстановление разрушенных участков тротуаров, проездов, дорожек | кв.м | [90 empty] | 0
|  | т.руб. | [90 empty] | 0
19 | Замена почтовых ящиков | шт | [36 empty] | 5 | [53 empty] | 5
|  | т.руб. | [36 empty] | 1.5 | [53 empty] | 1.5
| Санитарно-технические работы | т.руб. | 0 | 0 | 0 | 0 | 0 | 0 | 0 | 0 | 0 | 0 | 0 | 0 | 6.76 | 0 | 109.98 | 0 | 64.26 | 0 | 118.1 | 0 | 0 | 0 | 4.5 | 0 | 0 | 0 | 0 | 0 | 0 | 0 | 0 | 0 | 0 | 0 | 0 | 0 | 179.24 | 0 | 0 | 0 | 0 | 0 | 0 | 0 | 19.89 | 0 | 20.655 | 0 | 15.3 | 0 | 0 | 0 | 16.83 | 0 | 0 | 0 | 0 | 0 | 36.94 | 0 | 239.52 | 0 | 47.96 | 0 | 215.56 | 0 | 66.45 | 0 | 221.01 | 0 | 222.16 | 0 | 31.74 | 0 | 59.96 | 0 | 7.65 | 0 | 111.54 | 0 | 0 | 0 | 41 | 0 | 82.24 | 0 | 0 | 0 | 0 | 0 | 2154.805
20 | Ремонт трубопроводов всего, в том числе: | пм | 0 | 0 | 0 | 0 | 0 | 0 | 0 | 0 | 0 | 0 | 0 | 0 | 4 | 0 | 70 | 0 | 42 | 0 | 80 | 0 | 0 | 0 | 0 | 0 | 0 | 0 | 0 | 0 | 0 | 0 | 0 | 0 | 0 | 0 | 0 | 0 | 116 | 0 | 0 | 0 | 0 | 0 | 0 | 0 | 13 | 0 | 13.5 | 0 | 10 | 0 | 0 | 0 | 11 | 0 | 0 | 0 | 0 | 0 | 22 | 0 | 144 | 0 | 10 | 0 | 140 | 0 | 45 | 0 | 107 | 0 | 136 | 0 | 22 | 0 | 38 | 0 | 5 | 0 | 74 | 0 | 0 | 0 | 30 | 0 | 32 | 0 | 0 | 0 | 0 | 0 | 1304.5
|  | т.руб. | 0 | 0 | 0 | 0 | 0 | 0 | 0 | 0 | 0 | 0 | 0 | 0 | 6.76 | 0 | 95.9 | 0 | 64.26 | 0 | 118.1 | 0 | 0 | 0 | 0 | 0 | 0 | 0 | 0 | 0 | 0 | 0 | 0 | 0 | 0 | 0 | 0 | 0 | 170.44 | 0 | 0 | 0 | 0 | 0 | 0 | 0 | 19.89 | 0 | 20.655 | 0 | 15.3 | 0 | 0 | 0 | 16.83 | 0 | 0 | 0 | 0 | 0 | 36.94 | 0 | 197.28 | 0 | 11 | 0 | 191.8 | 0 | 66.45 | 0 | 163.71 | 0 | 168.48 | 0 | 31.74 | 0 | 52.82 | 0 | 7.65 | 0 | 108.02 | 0 | 0 | 0 | 41 | 0 | 47.04 | 0 | 0 | 0 | 0 | 0 | 1843.865
20.1 | Ремонт трубопроводов ГВС | м | [18 empty] | 10 | [43 empty] | 10 | [7 empty] | 12 |  |  |  | 12 |  |  |  | 24 | [11 empty] | 68
|  | т.руб. | [18 empty] | 11 | [43 empty] | 11 | [7 empty] | 13.2 |  |  |  | 13.2 |  |  |  | 28.4 | [11 empty] | 76.8
20.2 | Ремонт трубопроводов ХВС | м | [14 empty] | 70 | [21 empty] | 65 | [23 empty] | 144 |  |  |  | 140 |  | 30 |  |  |  | 24 |  | 12 |  | 12 |  |  |  | 12 | [5 empty] | 22 | [5 empty] | 671
|  | т.руб. | [14 empty] | 95.9 | [21 empty] | 89.05 | [23 empty] | 197.28 |  |  |  | 191.8 |  | 41.1 |  |  |  | 32.88 |  | 16.44 |  | 16.44 |  |  |  | 16.44 | [5 empty] | 30.14 | [5 empty] | 919.27
20.2 | Ремонт трубопроводов ЦО | м | [16 empty] | 42 |  | 70 | [17 empty] | 40 | [7 empty] | 13 |  | 13.5 |  | 10 |  |  |  | 11 | [5 empty] | 2 | [9 empty] | 107 |  | 100 |  | 10 |  | 4 |  | 5 |  | 8 | [11 empty] | 435.5
|  | т.руб. | [16 empty] | 64.26 |  | 107.1 | [17 empty] | 62.8 | [7 empty] | 19.89 |  | 20.655 |  | 15.3 |  |  |  | 16.83 | [5 empty] | 3.14 | [9 empty] | 163.71 |  | 122.4 |  | 15.3 |  | 6.28 |  | 7.65 |  | 12.48 | [11 empty] | 637.795
20.4 | Ремонт систем канализации | м | [12 empty] | 4 | [23 empty] | 11 | [21 empty] | 20 | [7 empty] | 15 | [7 empty] | 10 |  |  |  | 30 |  |  |  | 30 |  | 10 | [5 empty] | 130
|  | т.руб. | [12 empty] | 6.76 | [23 empty] | 18.59 | [21 empty] | 33.8 | [7 empty] | 25.35 | [7 empty] | 16.9 |  |  |  | 50.7 |  |  |  | 41 |  | 16.9 | [5 empty] | 210
21 | Замена отопительных приборов | шт | [22 empty] | 1 | [45 empty] | 1 | [5 empty] | 1 | [15 empty] | 3
|  | т.руб. | [22 empty] | 4.5 | [45 empty] | 4.5 | [5 empty] | 4.5 | [15 empty] | 13.5
22 | Ремонт (замена) запорной арматуры систем ЦО, ГВС,ХВС | шт | [14 empty] | 16 | [21 empty] | 10 | [23 empty] | 48 |  | 42 |  | 27 |  |  |  | 60 |  | 61 |  |  |  | 3 |  |  |  | 4 | [5 empty] | 40 | [5 empty] | 338
|  | т.руб. | [14 empty] | 14.08 | [21 empty] | 8.8 | [23 empty] | 42.24 |  | 36.96 |  | 23.76 |  |  |  | 52.8 |  | 53.68 |  |  |  | 2.64 |  |  |  | 3.52 | [5 empty] | 35.2 | [5 empty] | 297.44
| Электромонтажные работы |  | 1.5 | 0 | 1.5 | 0 | 1.5 | 0 | 10.25 | 0 | 1.5 | 0 | 1.5 | 0 | 1.5 | 0 | 1.5 | 0 | 9.7 | 0 | 1.5 | 0 | 1.5 | 0 | 7.55 | 0 | 7.75 | 0 | 1.5 | 0 | 1.5 | 0 | 1.5 | 0 | 1.5 | 0 | 1.5 | 0 | 13.4 | 0 | 1.5 | 0 | 1.5 | 0 | 1.5 | 0 | 1.5 | 0 | 1.5 | 0 | 1.5 | 0 | 6.2 | 0 | 6.2 | 0 | 11 | 0 | 4.7 | 0 | 1.5 | 0 | 9.7 | 0 | 1.5 | 0 | 9 | 0 | 60.1 | 0 | 45.717 | 0 | 0 | 0 | 12.35 | 0 | 17.15 | 0 | 12.35 | 0 | 15 | 0 | 15 | 0 | 1.5 | 0 | 21.5 | 0 | 1.5 | 0 | 1.5 | 0 | 341.117
23 | замена и ремонт эл. проводки | м | [6 empty] | 10 | [9 empty] | 5 | [5 empty] | 10 |  | 10 | [11 empty] | 15 | [13 empty] | 5 |  | 5 |  | 5 |  | 5 |  |  |  | 5 | [5 empty] | 200 |  | 100 |  |  |  | 10 |  | 10 |  | 10 |  | 5 |  | 5 |  |  |  | 100 | [5 empty] | 515
|  | т.руб. | [6 empty] | 1.25 | [9 empty] | 0.7 | [5 empty] | 1.25 |  | 1.25 | [11 empty] | 1.9 | [13 empty] | 0.7 |  | 0.7 |  | 0.7 |  | 0.7 |  |  |  | 0.7 | [5 empty] | 25 |  | 12.5 |  |  |  | 1.25 |  | 1.25 |  | 1.25 |  | 0.7 |  | 0.7 |  |  |  | 12.5 | [5 empty] | 65
24 | Замена и ремонт аппаратов защиты, замена установочной арматуры | шт | [6 empty] | 3 | [9 empty] | 3 | [5 empty] | 6 |  | 2 | [11 empty] | 10 | [13 empty] | 5 |  | 5 |  | 11 |  | 1 |  |  |  | 3 |  |  |  | 3 |  | 42 |  | 27 |  |  |  | 12 |  | 18 |  | 12 |  | 6 |  | 6 |  |  |  | 12 | [5 empty] | 190
|  | т.руб. | [6 empty] | 7.5 | [9 empty] | 7.5 | [5 empty] | 4.8 |  | 5 | [11 empty] | 10 | [13 empty] | 4 |  | 4 |  | 8.8 |  | 2.5 |  |  |  | 7.5 |  |  |  | 7.5 |  | 33.6 |  | 31.717 |  |  |  | 9.6 |  | 14.4 |  | 9.6 |  | 12.8 |  | 12.8 |  |  |  | 7.5 | [5 empty] | 208.617
25 | Ремонт ГРЩ ВУ, ВРУ, ЭЩ и т.д. | шт | 1 |  | 1 |  | 1 |  | 1 |  | 1 |  | 1 |  | 1 |  | 1 |  | 1 |  | 1 |  | 1 |  | 1 |  | 1 |  | 1 |  | 1 |  | 1 |  | 1 |  | 1 |  | 1 |  | 1 |  | 1 |  | 1 |  | 1 |  | 1 |  | 1 |  | 1 |  | 1 |  | 1 |  | 1 |  | 1 |  | 1 |  | 1 |  | 1 |  | 1 |  | 1 |  |  |  | 1 |  | 1 |  | 1 |  | 1 |  | 1 |  | 1 |  | 1 |  | 1 |  | 1 |  | 45
|  | т.руб. | 1.5 |  | 1.5 |  | 1.5 |  | 1.5 |  | 1.5 |  | 1.5 |  | 1.5 |  | 1.5 |  | 1.5 |  | 1.5 |  | 1.5 |  | 1.5 |  | 1.5 |  | 1.5 |  | 1.5 |  | 1.5 |  | 1.5 |  | 1.5 |  | 1.5 |  | 1.5 |  | 1.5 |  | 1.5 |  | 1.5 |  | 1.5 |  | 1.5 |  | 1.5 |  | 1.5 |  | 1.5 |  | 1.5 |  | 1.5 |  | 1.5 |  | 1.5 |  | 1.5 |  | 1.5 |  | 1.5 |  |  |  | 1.5 |  | 1.5 |  | 1.5 |  | 1.5 |  | 1.5 |  | 1.5 |  | 1.5 |  | 1.5 |  | 1.5 |  | 67.5
| Работы, выполняемые специализированными организациями | т.руб. | 0 | 0 | 0 | 0 | 0 | 0 | 0 | 0 | 0 | 0 | 0 | 0 | 0 | 0 | 0 | 0 | 0 | 0 | 0 | 0 | 0 | 0 | 0 | 0 | 0 | 0 | 0 | 0 | 0 | 0 | 0 | 0 | 0 | 0 | 0 | 0 | 0 | 0 | 0 | 0 | 0 | 0 | 0 | 0 | 0 | 0 | 0 | 0 | 0 | 0 | 0 | 0 | 0 | 0 | 0 | 0 | 0 | 0 | 0 | 0 | 0 | 0 | 0 | 0 | 0 | 0 | 0 | 0 | 0 | 0 | 0 | 0 | 0 | 0 | 0 | 0 | 0 | 0 | 0 | 0 | 0 | 0 | 0 | 0 | 0 | 0 | 0 | 0 | 0 | 0 | 0
26 | Антисептирование деревянной стропильной системы | т.руб. | [90 empty] | 0
27 | Антиперирование деревянной стропильной системы | т.руб. | [90 empty] | 0
28 | Аварийные работы (не менее 10%) | т.руб. | 26.3 |  | 35.7 |  | 22.6 |  | 18.3 |  | 23.5 |  | 28.2 |  | 18.4 |  | 32.5 |  | 45.6 |  | 45.3 |  | 13.1 |  | 45.2 |  | 15.4 |  | 14.6 |  | 17.2 |  | 17.5 |  | 17.6 |  | 15.3 |  | 30.4 |  | 15.1 |  | 15.5 |  | 18.3 |  | 46.4 |  | 28.1 |  | 13.3 |  | 14.2 |  | 15.2 |  | 18.7 |  | 22.8 |  | 45.6 |  | 57.8 |  | 67.5 |  | 67.5 |  | 105.6 |  | 120.9 |  | 57.8 |  | 57.7 |  | 57.7 |  | 60.1 |  | 45.5 |  | 27.8 |  | 30.8 |  | 40.8 |  | 18.9 |  | 18.9 |  | 1638.7
| План текущего ремонт на 2019 год |  | 81.8 | 0 | 117.2 | 0 | 169.1 | 0 | 39.05 | 0 | 25 | 0 | 29.7 | 0 | 59.66 | 0 | 218.48 | 0 | 119.56 | 0 | 164.9 | 0 | 14.6 | 0 | 287.75 | 0 | 47.15 | 0 | 16.1 | 0 | 277.7 | 0 | 241 | 0 | 241.1 | 0 | 211.8 | 0 | 481.04 | 0 | 31.6 | 0 | 68 | 0 | 19.8 | 0 | 83.79 | 0 | 58.255 | 0 | 35.1 | 0 | 105.4 | 0 | 138.23 | 0 | 239.7 | 0 | 31.5 | 0 | 256.54 | 0 | 307.02 | 0 | 116.96 | 0 | 310.06 | 0 | 674.15 | 0 | 867.627 | 0 | 504.96 | 225 | 541.79 | 0 | 935.31 | 0 | 622.6 | 0 | 332.04 | 0 | 213.3 | 0 | 268.8 | 0 | 144.54 | 0 | 224.4 | 0 | 224.4 | 0 | 10508.622
-660.3835